## Kraftwerksliste_Miri
Teil der Merit-Order? | MaStR-Nr. | ÜNB | Status | Anlagenbetreiber | Anzeige-Name | PLZ der Einheit | Ort der Einheit | Straße und Hausnummer der Einheit | Bundesland der Einheit | Datum der erstmaligen Inbetriebnahme der Einheit | Energieträger | Hauptbrennstoff | Auswertung Energieträger | Wärmeauskopplung (KW) ja/nein | Technologie der Stromerzeugung | Angenommener Hauptenergieträger | Zuordnung Kraftwerkstyp | Effizienz | Quelle Effizienz | Bruttoleistung [MW] | Netto-Nennleistung (elektrische Wirkleistung) [MW] | Mittlere verfügbare Netto-Nennleistung [MW] | Brennstoffkosten (inkl. Transport) [EUR/MWHth] | Grenzkosten [EUR/MWHel]
Ja | SEE987512757786 | 50Hertz | In Betrieb | ArcelorMittal Eisenhüttenstadt GmbH | IKW Block 8 | 15890 | Eisenhüttenstadt | Jugendstraße 1 | Brandenburg | 19725 | Erdgas | Erdgas, Erdölgas | Erdgas | Ja | Gasturbinen mit nachgeschalteter Dampfturbine | Erdgas | Gasturbine | 0.33 | Annahme basierend auf DIW (2014) | 89.717 | 88.11 | 76.6557 | 40.69 | 176.5435
Ja | SEE961788817153 | 50Hertz | In Betrieb | BASF Schwarzheide GmbH | DT2 | 01987 | Schwarzheide | Schipkauer Straße 1 | Brandenburg | 35769 | Erdgas | Erdgas, Erdölgas | Erdgas | Nein | Kondensationsmaschine ohne Entnahme | Erdgas | GuD | 0.513 | OPSD (2020) | 12.3 | 12 | 10.44 | 40.69 | 117.99
Ja | SEE971164680486 | 50Hertz | In Betrieb | BASF Schwarzheide GmbH | DT1 | 01987 | Schwarzheide | Schipkauer Straße 1 | Brandenburg | 34666 | Erdgas | Erdgas, Erdölgas | Erdgas | Ja | Gegendruckmaschine mit Entnahme | Erdgas | GuD | 0.513 | OPSD (2020) | 25.84 | 25.517 | 22.1998 | 40.69 | 117.99
Ja | SEE918705951896 | 50Hertz | In Betrieb | BASF Schwarzheide GmbH | GT2 | 01987 | Schwarzheide | Schipkauer Straße 1 | Brandenburg | 34666 | Erdgas | Erdgas, Erdölgas | Erdgas | Ja | Gasturbinen mit nachgeschalteter Dampfturbine | Erdgas | Gasturbine | 0.513 | OPSD (2020) | 40.94 | 40.428 | 35.1724 | 40.69 | 117.49
Ja | SEE904165703137 | 50Hertz | In Betrieb | BASF Schwarzheide GmbH | GT1 | 01987 | Schwarzheide | Schipkauer Straße 1 | Brandenburg | 34666 | Erdgas | Erdgas, Erdölgas | Erdgas | Ja | Gasturbinen mit nachgeschalteter Dampfturbine | Erdgas | Gasturbine | 0.513 | OPSD (2020) | 52 | 51.35 | 44.6745 | 40.69 | 117.49
Ja | SEE997719859992 | 50Hertz | In Betrieb | BEW Berliner Energie und Wärme AG | HKW Klingenberg Dampfturbine 1 | 10317 | Berlin | Köpenicker Chaussee 42-45 | Berlin | 29811 | Erdgas | Erdgas, Erdölgas | Erdgas | Ja | Gegendruckmaschine mit Entnahme | Erdgas | GuD | 0.4037 | OPSD (2020) | 60 | 52 | 45.24 | 40.69 | 146.8216
Ja | SEE988684097793 | 50Hertz | In Betrieb | BEW Berliner Energie und Wärme AG | HKW Klingenberg Dampfturbine 2 | 10317 | Berlin | Köpenicker Chaussee 42-45 | Berlin | 29914 | Erdgas | Erdgas, Erdölgas | Erdgas | Ja | Gegendruckmaschine mit Entnahme | Erdgas | GuD | 0.4037 | OPSD (2020) | 64 | 56 | 48.72 | 40.69 | 146.8216
Ja | SEE965333653821 | 50Hertz | In Betrieb | BEW Berliner Energie und Wärme AG | HKW Klingenberg Dampfturbine 3 | 10317 | Berlin | Köpenicker Chaussee 42-45 | Berlin | 30182 | Erdgas | Erdgas, Erdölgas | Erdgas | Ja | Gegendruckmaschine mit Entnahme | Erdgas | GuD | 0.4037 | OPSD (2020) | 64 | 56 | 48.72 | 40.69 | 146.8216
Ja | SEE926090463146 | 50Hertz | In Betrieb | BEW Berliner Energie und Wärme AG | HKW Charlottenburg Gasturbine 4 | 10589 | Berlin | Am Spreebord 5 | Berlin | 27793 | Erdgas | Erdgas, Erdölgas | Erdgas | Ja | Gasturbinen mit Abhitzekessel | Erdgas | GuD | 0.3575 | OPSD (2020) | 73 | 72 | 62.64 | 40.69 | 164.3094
Ja | SEE962934119541 | 50Hertz | In Betrieb | BEW Berliner Energie und Wärme AG | HKW Charlottenburg Gasturbine 5 | 10589 | Berlin | Am Spreebord 5 | Berlin | 27992 | Erdgas | Erdgas, Erdölgas | Erdgas | Ja | Gasturbinen mit Abhitzekessel | Erdgas | GuD | 0.3575 | OPSD (2020) | 73 | 72 | 62.64 | 40.69 | 164.3094
Ja | SEE904819420762 | 50Hertz | In Betrieb | BEW Berliner Energie und Wärme AG | HKW Mitte Gasturbine 1 | 10179 | Berlin | Köpenicker Straße 60 | Berlin | 35681 | Erdgas | Erdgas, Erdölgas | Erdgas | Ja | Gasturbinen mit Abhitzekessel | Erdgas | GuD | 0.49 | OPSD (2020) | 172 | 164 | 142.68 | 40.69 | 122.9885
Ja | SEE948541471333 | 50Hertz | In Betrieb | BEW Berliner Energie und Wärme AG | HKW Mitte Gasturbine 2 | 10179 | Berlin | Köpenicker Straße 60 | Berlin | 35681 | Erdgas | Erdgas, Erdölgas | Erdgas | Ja | Gasturbinen mit Abhitzekessel | Erdgas | GuD | 0.49 | OPSD (2020) | 172 | 164 | 142.68 | 40.69 | 122.9885
Ja | SEE923401813959 | 50Hertz | In Betrieb | BEW Berliner Energie und Wärme AG | GuD Lichterfelde Gasturbine | 12207 | Berlin | Ostpreußendamm 61 | Berlin | 43566 | Erdgas | Erdgas, Erdölgas | Erdgas | Ja | Kondensationsmaschine mit Entnahme | Erdgas | GuD | 0.4059 | OPSD (2020) | 190 | 185 | 160.95 | 40.69 | 146.0882
Ja | SEE937536026146 | 50Hertz | In Betrieb | BEW Berliner Energie und Wärme AG | GuD Marzahn Gasturbine | 12681 | Berlin | Allee der Kosmonauten 26 B | Berlin | 43958 | Erdgas | Erdgas, Erdölgas | Erdgas | Ja | Gasturbinen mit nachgeschalteter Dampfturbine | Erdgas | Gasturbine | 0.6 | eigene Annahme | 196 | 189.5 | 164.865 | 40.69 | 102.0489
Ja | SEE941053107073 | 50Hertz | In Betrieb | Cargill Deutschland GmbH | Stromerzeugung Barby | 39249 | Barby | Monplaisirstraße 22 | Sachsen-Anhalt | 41403 | Erdgas | Erdgas, Erdölgas | Erdgas | Ja | Gasturbinen mit Abhitzekessel | Erdgas | GuD | 0.3784 | OPSD (2020) | 17.951 | 17.78 | 15.4686 | 40.69 | 155.8693
Ja | SEE905257392765 | 50Hertz | In Betrieb | Cosun Beet Company GmbH & Co. KG | Kesselhaus | 17389 | Anklam | Bluthsluster Straße 24 | Mecklenburg-Vorpommern | 34238 | Erdgas | Erdgas, Erdölgas | Erdgas | Ja | Gegendruckmaschine mit Entnahme | Erdgas | GuD | 0.3773 | OPSD (2020) | 16 | 15 | 13.05 | 40.69 | 156.2902
Ja | SEE907667929555 | 50Hertz | In Betrieb | DREWAG - Stadtwerke Dresden GmbH | HKW Dresden-Nord | 01099 | Dresden | Hermann-Mende-Straße 2 | Sachsen | 43441 | Erdgas | Erdgas, Erdölgas | Erdgas | Ja | Gasturbinen mit Abhitzekessel | Erdgas | GuD | 0.4048 | OPSD (2020) | 12 | 11.5 | 10.005 | 40.69 | 146.4539
Ja | SEE965660903200 | 50Hertz | In Betrieb | DREWAG - Stadtwerke Dresden GmbH | Gasmotoren-Heizkraftwerk Dresden-Reick - Aggregat I | 01277 | Dresden | Liebstädter Straße 1 | Sachsen | 44610 | Erdgas | Erdgas, Erdölgas | Erdgas | Ja | Verbrennungsmotor | Erdgas | GuD | 0.63 | Annahme basierend auf DIW (2014) | 11.76 | 11.5 | 10.005 | 40.69 | 98.2133
Ja | SEE985036646654 | 50Hertz | In Betrieb | DREWAG - Stadtwerke Dresden GmbH | Gasmotoren-Heizkraftwerk Dresden-Reick - Aggregat II | 01277 | Dresden | Liebstädter Straße 1 | Sachsen | 44610 | Erdgas | Erdgas, Erdölgas | Erdgas | Ja | Verbrennungsmotor | Erdgas | GuD | 0.63 | Annahme basierend auf DIW (2014) | 11.76 | 11.5 | 10.005 | 40.69 | 98.2133
Ja | SEE930647914081 | 50Hertz | In Betrieb | DREWAG - Stadtwerke Dresden GmbH | Gasmotoren-Heizkraftwerk Dresden-Reick - Aggregat III | 01277 | Dresden | Liebstädter Straße 1 | Sachsen | 44610 | Erdgas | Erdgas, Erdölgas | Erdgas | Ja | Verbrennungsmotor | Erdgas | GuD | 0.63 | Annahme basierend auf DIW (2014) | 11.76 | 11.5 | 10.005 | 40.69 | 98.2133
Ja | SEE962395118756 | 50Hertz | In Betrieb | DREWAG - Stadtwerke Dresden GmbH | Gasmotoren-Heizkraftwerk Dresden-Reick - Aggregat IV | 01277 | Dresden | Liebstädter Straße 1 | Sachsen | 44610 | Erdgas | Erdgas, Erdölgas | Erdgas | Ja | Verbrennungsmotor | Erdgas | GuD | 0.63 | Annahme basierend auf DIW (2014) | 11.76 | 11.5 | 10.005 | 40.69 | 98.2133
Ja | SEE924562445072 | 50Hertz | In Betrieb | DREWAG - Stadtwerke Dresden GmbH | Gasmotoren-Heizkraftwerk Dresden-Reick - Aggregat V | 01277 | Dresden | Liebstädter Straße 1 | Sachsen | 44610 | Erdgas | Erdgas, Erdölgas | Erdgas | Ja | Verbrennungsmotor | Erdgas | GuD | 0.63 | Annahme basierend auf DIW (2014) | 11.76 | 11.5 | 10.005 | 40.69 | 98.2133
Ja | SEE963438570067 | 50Hertz | In Betrieb | DREWAG - Stadtwerke Dresden GmbH | Gasmotoren-Heizkraftwerk Dresden-Reick - Aggregat VI | 01277 | Dresden | Liebstädter Straße 1 | Sachsen | 44610 | Erdgas | Erdgas, Erdölgas | Erdgas | Ja | Verbrennungsmotor | Erdgas | GuD | 0.63 | Annahme basierend auf DIW (2014) | 11.76 | 11.5 | 10.005 | 40.69 | 98.2133
Ja | SEE939899660715 | 50Hertz | In Betrieb | DREWAG - Stadtwerke Dresden GmbH | Gasmotoren-Heizkraftwerk Dresden-Reick - Aggregat VII | 01277 | Dresden | Liebstädter Straße 1 | Sachsen | 44610 | Erdgas | Erdgas, Erdölgas | Erdgas | Ja | Verbrennungsmotor | Erdgas | GuD | 0.63 | Annahme basierend auf DIW (2014) | 11.76 | 11.5 | 10.005 | 40.69 | 98.2133
Ja | SEE923793340132 | 50Hertz | In Betrieb | DREWAG - Stadtwerke Dresden GmbH | Gasmotoren-Heizkraftwerk Dresden-Reick - Aggregat VIII | 01277 | Dresden | Liebstädter Straße 1 | Sachsen | 44610 | Erdgas | Erdgas, Erdölgas | Erdgas | Ja | Verbrennungsmotor | Erdgas | GuD | 0.63 | Annahme basierend auf DIW (2014) | 11.76 | 11.5 | 10.005 | 40.69 | 98.2133
Ja | SEE967194778880 | 50Hertz | In Betrieb | DREWAG - Stadtwerke Dresden GmbH | GT1 | 01159 | Dresden | Oederaner Straße 21 | Sachsen | 34803 | Erdgas | Erdgas, Erdölgas | Erdgas | Ja | Gasturbinen mit nachgeschalteter Dampfturbine | Erdgas | Gasturbine | 0.5175 | OPSD (2020) | 65 | 62 | 53.94 | 40.69 | 116.564
Ja | SEE968254365774 | 50Hertz | In Betrieb | DREWAG - Stadtwerke Dresden GmbH | GT2 | 01159 | Dresden | Oederaner Straße 21 | Sachsen | 34772 | Erdgas | Erdgas, Erdölgas | Erdgas | Ja | Gasturbinen mit nachgeschalteter Dampfturbine | Erdgas | Gasturbine | 0.5175 | OPSD (2020) | 65 | 62 | 53.94 | 40.69 | 116.564
Ja | SEE901410470721 | 50Hertz | In Betrieb | DREWAG - Stadtwerke Dresden GmbH | GT3 | 01159 | Dresden | Oederaner Straße 21 | Sachsen | 34787 | Erdgas | Erdgas, Erdölgas | Erdgas | Ja | Gasturbinen mit nachgeschalteter Dampfturbine | Erdgas | Gasturbine | 0.5175 | OPSD (2020) | 65 | 62 | 53.94 | 40.69 | 116.564
Ja | SEE950477241393 | 50Hertz | In Betrieb | DREWAG - Stadtwerke Dresden GmbH | DT | 01159 | Dresden | Oederaner Straße 21 | Sachsen | 34810 | Erdgas | Erdgas, Erdölgas | Erdgas | Ja | Gegendruckmaschine mit Entnahme | Erdgas | GuD | 0.407 | Annahme basierend auf DIW (2014) | 75 | 74 | 64.38 | 40.69 | 145.7244
Ja | SEE928761575349 | 50Hertz | In Betrieb | EEW Energy from Waste Großräschen GmbH | EEW Großräschen GmbH | 01983 | Großräschen | Bergmannstraße 900 r | Brandenburg | 39463 | nicht biogener Abfall | Abfall (Hausmüll, Siedl.abf.) | Abfall | Ja | Kondensationsmaschine mit Entnahme | Abfall | Abfall | 0.33 | OPSD (2020) | 25 | 25 | 21.25 | 0 | 98.2133
Ja | SEE940303116315 | 50Hertz | In Betrieb | EEW Energy from Waste Premnitz GmbH | Turbosatz 5 | 14727 | Premnitz | Dr.-Herbert-Rein-Straße 1 | Brandenburg | 44516 | nicht biogener Abfall | Abfall (Hausmüll, Siedl.abf.) | Abfall | Ja | Kondensationsmaschine mit Entnahme | Abfall | Abfall | 0.33 | eigene Annahme basierend auf OPSD (2020) | 32.32 | 32.32 | 27.472 | 0 | 98.2133
Ja | SEE944044057432 | 50Hertz | In Betrieb | eins energie in sachsen GmbH & Co. KG | Motor-Heizkraftwerk Chemnitz-Nord, Motor 1 | 09114 | Chemnitz | Blankenburgstraße 2 | Sachsen | 45113 | Erdgas | Erdgas, Erdölgas | Erdgas | Ja | Verbrennungsmotor | Erdgas | GuD | 0.63 | Annahme basierend auf DIW (2014) | 12.65 | 12.538 | 10.9081 | 40.69 | 98.2133
Ja | SEE928331694449 | 50Hertz | In Betrieb | eins energie in sachsen GmbH & Co. KG | Motor-Heizkraftwerk Chemnitz-Nord, Motor 2 | 09114 | Chemnitz | Blankenburgstraße 2 | Sachsen | 45113 | Erdgas | Erdgas, Erdölgas | Erdgas | Ja | Verbrennungsmotor | Erdgas | GuD | 0.63 | Annahme basierend auf DIW (2014) | 12.65 | 12.538 | 10.9081 | 40.69 | 98.2133
Ja | SEE909466066615 | 50Hertz | In Betrieb | eins energie in sachsen GmbH & Co. KG | Motor-Heizkraftwerk Chemnitz-Nord. Motor 3 | 09114 | Chemnitz | Blankenburgstraße 2 | Sachsen | 45113 | Erdgas | Erdgas, Erdölgas | Erdgas | Ja | Verbrennungsmotor | Erdgas | GuD | 0.63 | Annahme basierend auf DIW (2014) | 12.65 | 12.538 | 10.9081 | 40.69 | 98.2133
Ja | SEE946709181179 | 50Hertz | In Betrieb | eins energie in sachsen GmbH & Co. KG | Motor-Heizkraftwerk Chemnitz-Nord, Motor 4 | 09114 | Chemnitz | Blankenburgstraße 2 | Sachsen | 45113 | Erdgas | Erdgas, Erdölgas | Erdgas | Ja | Verbrennungsmotor | Erdgas | GuD | 0.63 | Annahme basierend auf DIW (2014) | 12.65 | 12.538 | 10.9081 | 40.69 | 98.2133
Ja | SEE972779194474 | 50Hertz | In Betrieb | eins energie in sachsen GmbH & Co. KG | Motor-Heizkraftwerk Chemnitz-Nord, Motor 5 | 09114 | Chemnitz | Blankenburgstraße 2 | Sachsen | 45113 | Erdgas | Erdgas, Erdölgas | Erdgas | Ja | Verbrennungsmotor | Erdgas | GuD | 0.63 | Annahme basierend auf DIW (2014) | 12.65 | 12.538 | 10.9081 | 40.69 | 98.2133
Ja | SEE974236609859 | 50Hertz | In Betrieb | eins energie in sachsen GmbH & Co. KG | Motor-Heizkraftwerk Chemnitz-Nord, Motor 6 | 09114 | Chemnitz | Blankenburgstraße 2 | Sachsen | 45113 | Erdgas | Erdgas, Erdölgas | Erdgas | Ja | Verbrennungsmotor | Erdgas | GuD | 0.63 | Annahme basierend auf DIW (2014) | 12.65 | 12.538 | 10.9081 | 40.69 | 98.2133
Ja | SEE955076814825 | 50Hertz | In Betrieb | eins energie in sachsen GmbH & Co. KG | Motor-Heizkraftwerk Chemnitz-Nord, Motor 7 | 09114 | Chemnitz | Blankenburgstraße 2 | Sachsen | 45113 | Erdgas | Erdgas, Erdölgas | Erdgas | Ja | Verbrennungsmotor | Erdgas | GuD | 0.63 | Annahme basierend auf DIW (2014) | 12.65 | 12.538 | 10.9081 | 40.69 | 98.2133
Ja | SEE936761155751 | 50Hertz | In Betrieb | eins energie in sachsen GmbH & Co. KG | Motor-Heizkraftwerk Chemnitz-Süd, Motor 1 | 09125 | Chemnitz | Südstraße 1 | Sachsen | 44916 | Erdgas | Erdgas, Erdölgas | Erdgas | Ja | Verbrennungsmotor | Erdgas | GuD | 0.63 | Annahme basierend auf DIW (2014) | 12.9 | 12.7314 | 11.0763 | 40.69 | 98.2133
Ja | SEE912224455828 | 50Hertz | In Betrieb | eins energie in sachsen GmbH & Co. KG | Motor-Heizkraftwerk Chemnitz-Süd, Motor 2 | 09125 | Chemnitz | Südstraße 1 | Sachsen | 44916 | Erdgas | Erdgas, Erdölgas | Erdgas | Ja | Verbrennungsmotor | Erdgas | GuD | 0.63 | Annahme basierend auf DIW (2014) | 12.9 | 12.7314 | 11.0763 | 40.69 | 98.2133
Ja | SEE901205245022 | 50Hertz | In Betrieb | eins energie in sachsen GmbH & Co. KG | Motor-Heizkraftwerk Chemnitz-Süd, Motor 3 | 09125 | Chemnitz | Südstraße 1 | Sachsen | 44916 | Erdgas | Erdgas, Erdölgas | Erdgas | Ja | Verbrennungsmotor | Erdgas | GuD | 0.63 | Annahme basierend auf DIW (2014) | 12.9 | 12.7314 | 11.0763 | 40.69 | 98.2133
Ja | SEE917303295586 | 50Hertz | In Betrieb | eins energie in sachsen GmbH & Co. KG | Motor-Heizkraftwerk Chemnitz-Süd, Motor 4 | 09125 | Chemnitz | Südstraße 1 | Sachsen | 44916 | Erdgas | Erdgas, Erdölgas | Erdgas | Ja | Verbrennungsmotor | Erdgas | GuD | 0.63 | Annahme basierend auf DIW (2014) | 12.9 | 12.7314 | 11.0763 | 40.69 | 154.5348
Ja | SEE903779951637 | 50Hertz | In Betrieb | eins energie in sachsen GmbH & Co. KG | Motor-Heizkraftwerk Chemnitz-Süd, Motor 5 | 09125 | Chemnitz | Südstraße 1 | Sachsen | 44916 | Erdgas | Erdgas, Erdölgas | Erdgas | Ja | Verbrennungsmotor | Erdgas | GuD | 0.63 | Annahme basierend auf DIW (2014) | 12.9 | 12.7314 | 11.0763 | 40.69 | 154.5348
Ja | SEE999966551940 | 50Hertz | In Betrieb | Energie und Wasser Potsdam GmbH | HKW Potsdam-Süd Block1 | 14478 | Potsdam | Zum Heizwerk 20 | Brandenburg | 35065 | Erdgas | Erdgas, Erdölgas | Erdgas | Ja | Gasturbinen mit nachgeschalteter Dampfturbine | Erdgas | Gasturbine | 0.3806 | OPSD (2020) | 42 | 40.9 | 35.583 | 40.69 | 127.7327
Ja | SEE914878135613 | 50Hertz | In Betrieb | Energie und Wasser Potsdam GmbH | HKW Potsdam-Süd Block2 | 14478 | Potsdam | Zum Heizwerk 20 | Brandenburg | 35065 | Erdgas | Erdgas, Erdölgas | Erdgas | Ja | Gasturbinen mit nachgeschalteter Dampfturbine | Erdgas | Gasturbine | 0.3806 | OPSD (2020) | 42 | 40.9 | 35.583 | 40.69 | 155.8693
Ja | SEE976404468497 | 50Hertz | In Betrieb | Energieversorgung Schwerin GmbH & Co. Erzeugung KG | SN-Lankow-GUD-2023 | 19057 | Schwerin | Grevesmühlener Str. 28 | Mecklenburg-Vorpommern | 45282 | Erdgas | Erdgas, Erdölgas | Erdgas | Ja | Gasturbinen mit Abhitzekessel | Erdgas | GuD | 0.47 | Annahme basierend auf DIW (2014) | 14.1 | 14 | 12.18 | 40.69 | 137.9568
Ja | SEE998526561375 | 50Hertz | In Betrieb | Energieversorgung Schwerin GmbH & Co. Erzeugung KG | SN-Süd-GUD-DT | 19061 | Schwerin | Pampower Str. 50 | Mecklenburg-Vorpommern | 34486 | Erdgas | Erdgas, Erdölgas | Erdgas | Ja | Gegendruckmaschine mit Entnahme | Erdgas | GuD | 0.3784 | OPSD (2020) | 19.23 | 18.903 | 16.4456 | 40.69 | 137.9568
Ja | SEE977613214097 | 50Hertz | In Betrieb | Energieversorgung Schwerin GmbH & Co. Erzeugung KG | SN-Süd-GUD-GT01 | 19061 | Schwerin | Pampower Str. 50 | Mecklenburg-Vorpommern | 44875 | Erdgas | Erdgas, Erdölgas | Erdgas | Ja | Gasturbinen mit Abhitzekessel | Erdgas | GuD | 0.432 | Annahme basierend auf DIW (2014) | 23.06 | 22.6683 | 19.7214 | 40.69 | 154.1212
Ja | SEE950689982695 | 50Hertz | In Betrieb | Energieversorgung Schwerin GmbH & Co. Erzeugung KG | SN-Süd-GUD-GT02 | 19061 | Schwerin | Pampower Str. 50 | Mecklenburg-Vorpommern | 44867 | Erdgas | Erdgas, Erdölgas | Erdgas | Ja | Gasturbinen mit Abhitzekessel | Erdgas | GuD | 0.432 | Annahme basierend auf DIW (2014) | 23.06 | 22.6683 | 19.7214 | 40.69 | 112.1655
Ja | SEE918916993708 | 50Hertz | In Betrieb | envia THERM GmbH | Wolfen GT | 06766 | Bitterfeld-Wolfen | Sensientstraße 7 | Sachsen-Anhalt | 35430 | Erdgas | Erdgas, Erdölgas | Erdgas | Nein | Gasturbinen ohne Abhitzekessel | Erdgas | Gasturbine | 0.3817 | OPSD (2020) | 50 | 50 | 43.5 | 40.69 | 150.8959
Ja | SEE934669010578 | 50Hertz | In Betrieb | envia THERM GmbH | Bitterfeld GuD | 06749 | Bitterfeld-Wolfen | Parsevalstraße 3 B | Sachsen-Anhalt | 36746 | Erdgas | Erdgas, Erdölgas | Erdgas | Ja | Gasturbinen mit nachgeschalteter Dampfturbine | Erdgas | Gasturbine | 0.54 | OPSD (2020) | 110 | 108 | 93.96 | 40.69 | 150.8959
Ja | SEE914438115895 | 50Hertz | In Betrieb | EVH GmbH | Heizkraftwerk Dieselstraße Block A | 06130 | Halle | Dieselstraße 141 | Sachsen-Anhalt | 43922 | Erdgas | Erdgas, Erdölgas | Erdgas | Ja | Gasturbinen mit nachgeschalteter Dampfturbine | Erdgas | Gasturbine | 0.3905 | OPSD (2020) | 57.646 | 56.845 | 49.4551 | 40.69 | 135.6576
Ja | SEE946568262484 | 50Hertz | In Betrieb | EVH GmbH | Heizkraftwerk Dieselstraße Block B | 06130 | Halle | Dieselstraße 141 | Sachsen-Anhalt | 44166 | Erdgas | Erdgas, Erdölgas | Erdgas | Ja | Gasturbinen mit nachgeschalteter Dampfturbine | Erdgas | Gasturbine | 0.3905 | OPSD (2020) | 57.95 | 57.144 | 49.7153 | 40.69 | 127.7327
Ja | SEE901050642113 | 50Hertz | In Betrieb | EVH GmbH | Heizkraftwerk Dieselstraße Block C | 06130 | Halle | Dieselstraße 141 | Sachsen-Anhalt | 44105 | Erdgas | Erdgas, Erdölgas | Erdgas | Ja | Gasturbinen mit Abhitzekessel | Erdgas | GuD | 0.44 | https://evh.de/privatkunden/unternehmen/energiepark/dieselstra%C3%9Fe | 57.332 | 57.322 | 49.8701 | 40.69 | 154.5348
Ja | SEE926982393704 | 50Hertz | In Betrieb | Fernheizwerk Neukölln AG | BHKW 10 | 12059 | Berlin | Weigandufer 49 | Berlin | 45273 | Erdgas | Erdgas, Erdölgas | Erdgas | Ja | Verbrennungsmotor | Erdgas | GuD | 0.47 | Annahme basierend auf DIW (2014) | 10.31 | 10.287 | 8.9497 | 40.69 | 105.6074
Ja | SEE976907281142 | 50Hertz | In Betrieb | Fernwärmeversorgungs- GmbH Dessau | HKW Dessau | 06842 | Dessau-Roßlau | An der Fine 4 | Sachsen-Anhalt | 35065 | Erdgas | Erdgas, Erdölgas | Erdgas | Ja | Gasturbinen mit nachgeschalteter Dampfturbine | Erdgas | Gasturbine | 0.3806 | OPSD (2018) | 39.836 | 39.12 | 34.0344 | 40.69 | 105.6074
Ja | SEE913896693631 | 50Hertz | In Betrieb | Hamburger Energiewerke GmbH | Tiefstack GuD GT41 | 22113 | Hamburg | Andreas-Meyer-Straße 8 | Hamburg | 39934 | Erdgas | Erdgas, Erdölgas | Erdgas | Ja | Gasturbinen mit Abhitzekessel | Erdgas | GuD | 0.5805 | OPSD (2020) | 51 | 50 | 43.5 | 40.69 | 115.5559
Ja | SEE999106955379 | 50Hertz | In Betrieb | Hamburger Energiewerke GmbH | Tiefstack GuD GT42 | 22113 | Hamburg | Andreas-Meyer-Straße 8 | Hamburg | 39934 | Erdgas | Erdgas, Erdölgas | Erdgas | Ja | Gasturbinen mit Abhitzekessel | Erdgas | GuD | 0.5805 | OPSD (2020) | 51 | 50 | 43.5 | 40.69 | 115.0559
Ja | SEE900403199748 | 50Hertz | In Betrieb | Heizkraftwerk Halle-Trotha GmbH | Heizkraftwerk Halle-Trotha - Dampfturbine | 06118 | Halle | Brachwitzer Straße 23 | Sachsen-Anhalt | 34425 | Erdgas |  | Erdgas | Ja | Gegendruckmaschine mit Entnahme | Erdgas | GuD | 0.525 | https://evh.de/gro%C3%9Fkunden/unternehmen/Heizkraftwerke/energiepark/trotha | 12.471 | 12.1585 | 10.5779 | 40.69 | 148.3128
Ja | SEE965768299069 | 50Hertz | In Betrieb | Heizkraftwerk Halle-Trotha GmbH | Heizkraftwerk Halle-Trotha - Gasturbine | 06118 | Halle | Brachwitzer Straße 23 | Sachsen-Anhalt | 34425 | Erdgas | Erdgas, Erdölgas | Erdgas | Ja | Gasturbinen mit nachgeschalteter Dampfturbine | Erdgas | Gasturbine | 0.525 | OPSD (2020) | 56.242 | 54.8325 | 47.7043 | 40.69 | 117.99
Ja | SEE924286409503 | 50Hertz | In Betrieb | IKW Rüdersdorf | IKW Rüdersdorf | 15562 | Rüdersdorf | Siedlerweg 11 | Brandenburg | 39428 | nicht biogener Abfall | Industrieabfall | Abfall | Ja | Kondensationsmaschine mit Entnahme | Abfall | Abfall | 0.33 | OPSD (2020) | 35.54 | 30 | 25.5 | 0 | 117.99
Ja | SEE911283118750 | 50Hertz | In Betrieb | Industriekraftwerk Greifswald GmbH | Industriekraftwerk Greifswald GmbH | 17509 | Lubmin | Am Hafen 2 | Mecklenburg-Vorpommern | 41625 | Erdgas | Erdgas, Erdölgas | Erdgas | Ja | Gasturbinen mit Abhitzekessel | Erdgas | GuD | 0.3993 | OPSD (2018) | 39 | 38.2 | 33.234 | 40.69 | 114.3801
Ja | SEE947225300921 | 50Hertz | In Betrieb | InfraLeuna GmbH | GT1 | 06237 | Leuna |  | Sachsen-Anhalt | 34516 | Erdgas | Erdgas, Erdölgas | Erdgas | Ja | Gasturbinen mit Abhitzekessel | Erdgas | GuD | 0.513 | OPSD (2020) | 37.6 | 37 | 32.19 | 40.69 | 137.9568
Ja | SEE930522848685 | 50Hertz | In Betrieb | InfraLeuna GmbH | GT3 | 06237 | Leuna |  | Sachsen-Anhalt | 34516 | Erdgas | Erdgas, Erdölgas | Erdgas | Ja | Gasturbinen mit Abhitzekessel | Erdgas | GuD | 0.513 | OPSD (2020) | 37.6 | 37 | 32.19 | 40.69 | 187.7237
Ja | SEE959858570855 | 50Hertz | In Betrieb | InfraLeuna GmbH | GT4 | 06237 | Leuna |  | Sachsen-Anhalt | 36069 | Erdgas | Erdgas, Erdölgas | Erdgas | Ja | Gasturbinen mit Abhitzekessel | Erdgas | GuD | 0.531 | OPSD (2020) | 39 | 38.4 | 33.408 | 40.69 | 187.7237
Ja | SEE992864019192 | 50Hertz | In Betrieb | InfraLeuna GmbH | GT5 | 06237 | Leuna |  | Sachsen-Anhalt | 44714 | Erdgas | Erdgas, Erdölgas | Erdgas | Ja | Gasturbinen mit Abhitzekessel | Erdgas | GuD | 0.432 | Annahme basierend auf DIW (2014) | 56.5 | 55.4 | 48.198 | 40.69 | 187.7237
Nein | SEE930596800480 | 50Hertz | Kapazitätsreserve | Lausitz Energie Kraftwerke AG | Gasturbinenkraftwerk Ahrensfelde GT A | 16356 | Ahrensfelde | Lindenberger Straße 12 | Brandenburg | 33229 | Erdgas | Erdgas, Erdölgas | Erdgas | Nein | Gasturbinen mit Abhitzekessel | Erdgas | GuD | 0.31 | https://www.wikiwand.com/de/articles/Gasturbinenkraftwerk_Ahrensfelde | 38.34 | 37.104 | 32.2805 | 40.69 | 187.7237
Nein | SEE929797382345 | 50Hertz | Kapazitätsreserve | Lausitz Energie Kraftwerke AG | Gasturbinenkraftwerk Ahrensfelde GT B | 16356 | Ahrensfelde | Lindenberger Straße 12 | Brandenburg | 33217 | Erdgas | Erdgas, Erdölgas | Erdgas | Nein | Gasturbinen mit Abhitzekessel | Erdgas | GuD | 0.31 | https://www.wikiwand.com/de/articles/Gasturbinenkraftwerk_Ahrensfelde | 38.24 | 37.104 | 32.2805 | 40.69 | 164.281
Nein | SEE988046628214 | 50Hertz | Kapazitätsreserve | Lausitz Energie Kraftwerke AG | Gasturbinenkraftwerk Ahrensfelde GT C | 16356 | Ahrensfelde | Lindenberger Straße 12 | Brandenburg | 33323 | Erdgas | Erdgas, Erdölgas | Erdgas | Nein | Gasturbinen mit Abhitzekessel | Erdgas | GuD | 0.31 | https://www.wikiwand.com/de/articles/Gasturbinenkraftwerk_Ahrensfelde | 38.34 | 37.104 | 32.2805 | 40.69 | 174.0727
Nein | SEE923527691592 | 50Hertz | Kapazitätsreserve | Lausitz Energie Kraftwerke AG | Gasturbinenkraftwerk Ahrensfelde GT D | 16356 | Ahrensfelde | Lindenberger Straße 12 | Brandenburg | 33654 | Erdgas | Erdgas, Erdölgas | Erdgas | Nein | Gasturbinen mit Abhitzekessel | Erdgas | GuD | 0.31 | https://www.wikiwand.com/de/articles/Gasturbinenkraftwerk_Ahrensfelde | 38.34 | 37.104 | 32.2805 | 40.69 | 174.0727
Nein | SEE992841152355 | 50Hertz | Kapazitätsreserve | Lausitz Energie Kraftwerke AG | Gasturbinenkraftwerk Thyrow GT A | 15806 | Zossen | Am Umspannwerk 12 | Brandenburg | 32050 | Erdgas | Erdgas, Erdölgas | Erdgas | Nein | Gasturbinen ohne Abhitzekessel | Erdgas | Gasturbine | 0.3564 | https://www.bakerhughes.com/sites/bakerhughes/files/2021-06/BakerHughes_Frame61B_Overview-060121.pdf | 37.6 | 37.104 | 32.2805 | 40.69 | 174.0727
Nein | SEE957496380690 | 50Hertz | Kapazitätsreserve | Lausitz Energie Kraftwerke AG | Gasturbinenkraftwerk Thyrow GT B | 15806 | Zossen | Am Umspannwert 12 | Brandenburg | 32050 | Erdgas | Erdgas, Erdölgas | Erdgas | Nein | Gasturbinen ohne Abhitzekessel | Erdgas | Gasturbine | 0.335 | https://www.bakerhughes.com/sites/bakerhughes/files/2021-06/BakerHughes_Frame61B_Overview-060121.pdf | 37.6 | 37.104 | 32.2805 | 40.69 | 174.0727
Nein | SEE980421575656 | 50Hertz | Kapazitätsreserve | Lausitz Energie Kraftwerke AG | Gasturbinenkraftwerk Thyrow GT C | 15806 | Zossen | Am Umspannwerk 12 | Brandenburg | 32098 | Erdgas | Erdgas, Erdölgas | Erdgas | Nein | Gasturbinen ohne Abhitzekessel | Erdgas | Gasturbine | 0.335 | https://www.bakerhughes.com/sites/bakerhughes/files/2021-06/BakerHughes_Frame61B_Overview-060121.pdf | 37.6 | 37.104 | 32.2805 | 40.69 | 155.7902
Nein | SEE989393516094 | 50Hertz | Kapazitätsreserve | Lausitz Energie Kraftwerke AG | Gasturbinenkraftwerk Thyrow GT D | 15806 | Zossen | Am Umspannwerk 12 | Brandenburg | 32128 | Erdgas | Erdgas, Erdölgas | Erdgas | Nein | Gasturbinen ohne Abhitzekessel | Erdgas | Gasturbine | 0.335 | https://www.bakerhughes.com/sites/bakerhughes/files/2021-06/BakerHughes_Frame61B_Overview-060121.pdf | 37.6 | 37.104 | 32.2805 | 40.69 | 155.7902
Nein | SEE983877705974 | 50Hertz | Kapazitätsreserve | Lausitz Energie Kraftwerke AG | Gasturbinenkraftwerk Thyrow GT E | 15806 | Zossen | Am Umspannwerk 12 | Brandenburg | 32780 | Erdgas | Erdgas, Erdölgas | Erdgas | Nein | Gasturbinen ohne Abhitzekessel | Erdgas | Gasturbine | 0.335 | https://www.bakerhughes.com/sites/bakerhughes/files/2021-06/BakerHughes_Frame61B_Overview-060121.pdf | 38.8 | 38.34 | 33.3558 | 40.69 | 114.7594
Ja | SEE973464796218 | 50Hertz | In Betrieb | LEIPA Georg Leinfelder GmbH | Dampfturbine FSK Kuhheide 32a | 16303 | Schwedt | Kuhheide 34 | Brandenburg | 40634 | nicht biogener Abfall | Abfall (Hausmüll, Siedl.abf.) | Abfall | Ja | Kondensationsmaschine mit Entnahme | Abfall | Abfall | 0.33 | OPSD (2020) | 32.4 | 28.904 | 24.5684 | 0 | 114.7594
Ja | SEE945682618689 | 50Hertz | In Betrieb | Model Sachsen Papier GmbH | Dampfturbine Model Sachsen Papier | 04838 | Eilenburg | Am Schanzberg 1 | Sachsen | 34577 | Erdgas | Erdgas, Erdölgas | Erdgas | Ja | Gasturbinen mit nachgeschalteter Dampfturbine | Erdgas | Gasturbine | 0.3773 | OPSD (2020) | 16.62 | 16.2514 | 14.1387 | 40.69 | 115.2594
Ja | SEE911097916719 | 50Hertz | In Betrieb | Model Sachsen Papier GmbH | Gasturbine Model Sachsen Papier | 04838 | Eilenburg | Am Schanzberg 1 | Sachsen | 40162 | Erdgas | Erdgas, Erdölgas | Erdgas | Ja | Gasturbinen mit nachgeschalteter Dampfturbine | Erdgas | Gasturbine | 0.3773 | OPSD (2020) | 30.6493 | 30.6493 | 26.6649 | 40.69 | 155.8693
Ja | SEE962737235608 | 50Hertz | In Betrieb | Müllheizkraftwerk Rothensee GmbH | Block 1 | 39126 | Magdeburg | Kraftwerk-Privatweg 7 | Sachsen-Anhalt | 38550 | nicht biogener Abfall | Abfall (Hausmüll, Siedl.abf.) | Abfall | Ja | Gegendruckmaschine mit Entnahme | Abfall | Abfall | 0.33 | OPSD (2020) | 33.6 | 29.2 | 24.82 | 0 | 101.4249
Ja | SEE963848288279 | 50Hertz | In Betrieb | Müllheizkraftwerk Rothensee GmbH | Dampfturbine Block 3 | 39126 | Magdeburg | Kraftwerk-Privatweg 7 | Sachsen-Anhalt | 45595 | nicht biogener Abfall | Abfall (Hausmüll, Siedl.abf.) | Abfall | Ja | Kondensationsmaschine mit Entnahme | Abfall | Abfall | 0.33 | OPSD (2020) | 33.83 | 33.5 | 28.475 | 0 | 104.8835
Ja | SEE999819576335 | 50Hertz | In Betrieb | Müllheizkraftwerk Rothensee GmbH | Block 2 | 39126 | Magdeburg | Kraftwerk-Privatweg 7 | Sachsen-Anhalt | 38968 | nicht biogener Abfall | Abfall (Hausmüll, Siedl.abf.) | Abfall | Ja | Gegendruckmaschine mit Entnahme | Abfall | Abfall | 0.33 | OPSD (2020) | 33.6 | 33.6 | 28.56 | 0 | 104.8835
Ja | SEE977898966292 | 50Hertz | In Betrieb | MVR Müllverwertung Rugenberger Damm GmbH | MVR Rugenberger Damm Müll | 21129 | Hamburg | Rugenberger Damm 1 | Hamburg | 36207 | nicht biogener Abfall | Abfall (Hausmüll, Siedl.abf.) | Abfall | Ja | Kondensationsmaschine mit Entnahme | Abfall | Abfall | 0.33 | OPSD (2020) | 28.875 | 23.875 | 20.2937 | 0 | 121.8623
Ja | SEE981876305560 | 50Hertz | In Betrieb | MVV Umwelt Asset GmbH | TREA Leuna 1 | 06237 | Leuna | An der B 91 Tor 12 | Sachsen-Anhalt | 38590 | nicht biogener Abfall | Abfall (Hausmüll, Siedl.abf.) | Abfall | Nein | Kondensationsmaschine ohne Entnahme | Abfall | Abfall | 0.33 | OPSD (2020) | 18.545 | 16.245 | 13.8083 | 0 | 97.7133
Ja | SEE925794342412 | 50Hertz | In Betrieb | MVV Umwelt Asset GmbH | TREA Leuna 2 | 06237 | Leuna | An der B 91 Tor 12 | Sachsen-Anhalt | 39252 | nicht biogener Abfall | Abfall (Hausmüll, Siedl.abf.) | Abfall | Nein | Kondensationsmaschine ohne Entnahme | Abfall | Abfall | 0.33 | OPSD (2020) | 18.545 | 16.245 | 13.8083 | 0 | 97.7133
Ja | SEE932265704129 | 50Hertz | In Betrieb | Neubrandenburger Stadtwerke GmbH | GT2 | 17034 | Neubrandenburg | Warliner Straße 22 | Mecklenburg-Vorpommern | 35566 | Erdgas | Erdgas, Erdölgas | Erdgas | Ja | Gasturbinen mit nachgeschalteter Dampfturbine | Erdgas | Gasturbine | 0.5265 | OPSD (2020) | 24.219 | 23.125 | 20.1187 | 40.69 | 155.8693
Ja | SEE975464070619 | 50Hertz | In Betrieb | Neubrandenburger Stadtwerke GmbH | GT1 | 17034 | Neubrandenburg | Warliner Straße 22 | Mecklenburg-Vorpommern | 35566 | Erdgas | Erdgas, Erdölgas | Erdgas | Ja | Gasturbinen mit nachgeschalteter Dampfturbine | Erdgas | Gasturbine | 0.5265 | OPSD (2020) | 24.77 | 23.761 | 20.6721 | 40.69 | 148.0734
Ja | SEE964935453853 | 50Hertz | In Betrieb | Neubrandenburger Stadtwerke GmbH | DT | 17034 | Neubrandenburg | Warliner Straße 22 | Mecklenburg-Vorpommern | 35566 | Erdgas | Erdgas, Erdölgas | Erdgas | Ja | Dampfmotor | Erdgas | GuD | 0.5265 | OPSD (2020) | 27.5 | 26.459 | 23.0193 | 40.69 | 98.2133
Ja | SEE935952275827 | 50Hertz | In Betrieb | Nordzucker, Werk Klein Wanzleben | Dampfturbine | 39164 | Wanzleben-Börde | Magdeburger Landstraße 1 | Sachsen-Anhalt | 34519 | Erdgas | Erdgas, Erdölgas | Erdgas | Ja | Gegendruckmaschine mit Entnahme | Erdgas | GuD | 0.3784 | OPSD (2020) | 14.24 | 14.18 | 12.3366 | 40.69 | 125.3111
Ja | SEE932127408097 | 50Hertz | In Betrieb | PreZero Energy Zorbau GmbH | Generator Zorbau | 06686 | Lützen | Bayerische Straße 20 | Sachsen-Anhalt | 38509 | nicht biogener Abfall | Abfall (Hausmüll, Siedl.abf.) | Abfall | Ja | Kondensationsmaschine mit Entnahme | Abfall | Abfall | 0.33 | OPSD (2020) | 29.68 | 27.2 | 23.12 | 0 | 125.3111
Ja | SEE944111876263 | 50Hertz | In Betrieb | Progroup Power 1 GmbH | PPO1 - Eisenhüttenstadt | 15890 | Eisenhüttenstadt | Oderlandstraße 109 | Brandenburg | 40105 | nicht biogener Abfall | Industrieabfall | Abfall | Ja | Sonstige | Abfall | Abfall | 0.33 | OPSD (2020) | 32 | 32 | 27.2 | 0 | 125.3111
Ja | SEE986097297199 | 50Hertz | In Betrieb | Qemetica Energy Deutschland | QED_GuD_Staßfurt | 39418 | Staßfurt | Athenslebener Weg (Staßfurt) 57 | Sachsen-Anhalt | 35650 | Erdgas | Erdgas, Erdölgas | Erdgas | Ja | Gasturbinen mit Abhitzekessel | Erdgas | GuD | 0.6075 | OPSD (2020) | 125 | 100 | 87 | 40.69 | 125.3111
Ja | SEE950593842498 | 50Hertz | In Betrieb | Remondis Thermische Abfallverwertung GmbH | Remondis Thermische Abfallverwertung GmbH | 39418 | Staßfurt | Butterwecker Weg 6 | Sachsen-Anhalt | 39422 | nicht biogener Abfall | Abfall (Hausmüll, Siedl.abf.) | Abfall | Ja | Kondensationsmaschine mit Entnahme | Abfall | Abfall | 0.33 | OPSD (2020) | 27 | 24 | 20.4 | 0 | 125.3111
Ja | SEE904662075126 | 50Hertz | In Betrieb | Sachsenmilch Leppersdorf GmbH | 7712MKA10-GT2 | 01454 | Wachau | An den Breiten | Sachsen | 41773 | Erdgas | Erdgas, Erdölgas | Erdgas | Ja | Gasturbinen mit Abhitzekessel | Erdgas | GuD | 0.585 | Annahme basierend auf DIW (2014) | 15.45 | 14.885 | 12.9499 | 40.69 | 141.5699
Ja | SEE989200392347 | 50Hertz | In Betrieb | Sachsenmilch Leppersdorf GmbH | 7711MKA10-GT1 | 01454 | Wachau | An den Breiten | Sachsen | 41780 | Erdgas | Erdgas, Erdölgas | Erdgas | Ja | Gasturbinen mit Abhitzekessel | Erdgas | GuD | 0.585 | Annahme basierend auf DIW (2014) | 15.45 | 14.885 | 12.9499 | 40.69 | 141.5699
Ja | SEE966530598731 | 50Hertz | In Betrieb | Solvay GmbH | Gegendruckdampfturbine Industriekraftwerk | 06406 | Bernburg | Köthensche Straße 0,0416666666666667 | Sachsen-Anhalt | 34698 | Erdgas | Dampf (zum Beispiel Prozesswärme) | Erdgas | Ja | Gegendruckmaschine mit Entnahme | Erdgas | GuD | 0.495 | Annahme basierend auf DIW (2014) | 21.7 | 21.7 | 18.879 | 40.69 | 104.3835
Ja | SEE921877855527 | 50Hertz | In Betrieb | Solvay GmbH | Gasturbine 01 Industriekraftwerk | 06406 | Bernburg | Köthensche Straße 0,0416666666666667 | Sachsen-Anhalt | 43815 | Erdgas | Erdgas, Erdölgas | Erdgas | Ja | Gasturbinen mit nachgeschalteter Dampfturbine | Erdgas | Gasturbine | 0.63 | OPSD (2020) | 63.5 | 58.5 | 50.895 | 40.69 | 104.3835
Ja | SEE988178455061 | 50Hertz | In Betrieb | Solvay GmbH | Gasturbine 02 Industriekraftwerk | 06406 | Bernburg | Köthensche Straße 1A | Sachsen-Anhalt | 44100 | Erdgas | Erdgas, Erdölgas | Erdgas | Ja | Gasturbinen mit nachgeschalteter Dampfturbine | Erdgas | Gasturbine | 0.63 | OPSD (2020) | 63.5 | 63.5 | 55.245 | 40.69 | 137.9568
Ja | SEE937544161082 | 50Hertz | In Betrieb | SpreeStromErzeugungs GmbH | EBS Heizkraftwerk Spremberg | 03130 | Spremberg | An der Heide A9 | Brandenburg | 41255 | nicht biogener Abfall | Industrieabfall | Abfall | Ja | Kondensationsmaschine mit Entnahme | Abfall | Abfall | 0.33 | OPSD (2020) | 22.707 | 17.5 | 14.875 | 0 | 137.9568
Ja | SEE964073339897 | 50Hertz | In Betrieb | Stadtwerke - Altmärkische Gas-, Wasser-und Elektrizitätswerke GmbH Stendal | Heizkraftwerk Stendal | 39576 | Stendal | Schillerstraße | Sachsen-Anhalt | 43442 | Erdgas | Erdgas, Erdölgas | Erdgas | Ja | Verbrennungsmotor | Erdgas | GuD | 0.3784 | OPSD (2020) | 13.45 | 13.21 | 11.4927 | 40.69 | 115.6539
Ja | SEE978888539755 | 50Hertz | In Betrieb | Stadtwerke Cottbus GmbH | Mittel-Niederdruckdampfturbine | 03052 | Cottbus | Werner-von-Siemens-Straße 16 | Brandenburg | 36242 | Erdgas | Erdgas, Erdölgas | Erdgas | Ja | Kondensationsmaschine mit Entnahme | Erdgas | GuD | 0.4 | OPSD (2020) | 48.9 | 45 | 39.15 | 40.69 | 115.6539
Ja | SEE911129038174 | 50Hertz | In Betrieb | Stadtwerke Cottbus GmbH | BHKW-Anlage | 03052 | Cottbus | Werner-von-Siemens-Straße 16 | Brandenburg | 44819 | Erdgas | Erdgas, Erdölgas | Erdgas | Ja | Verbrennungsmotor | Erdgas | GuD | 0.63 | Annahme basierend auf DIW (2014) | 53.916 | 53.481 | 46.5285 | 40.69 | 115.6539
Ja | SEE946069613440 | 50Hertz | In Betrieb | Stadtwerke Frankfurt (Oder) GmbH | HKW FFO GM1 | 15236 | Frankfurt | Am Hohen Feld 4 | Brandenburg | 44652 | Erdgas | Erdgas, Erdölgas | Erdgas | Ja | Verbrennungsmotor | Erdgas | GuD | 0.48 | https://www.man-es.com/energy-storage/products/gas-fuel-engines | 10.423 | 10.3584 | 9.0118 | 40.69 | 154.6212
Ja | SEE969511682320 | 50Hertz | In Betrieb | Stadtwerke Frankfurt (Oder) GmbH | HKW FFO GM2 | 15236 | Frankfurt | Am Hohen Feld 4 | Brandenburg | 44652 | Erdgas | Erdgas, Erdölgas | Erdgas | Ja | Verbrennungsmotor | Erdgas | GuD | 0.48 | https://www.man-es.com/energy-storage/products/gas-fuel-engines | 10.423 | 10.3584 | 9.0118 | 40.69 | 98.2133
Ja | SEE937997291855 | 50Hertz | In Betrieb | Stadtwerke Frankfurt (Oder) GmbH | HKW FFO GM3 | 15236 | Frankfurt | Am Hohen Feld 4 | Brandenburg | 44652 | Erdgas | Erdgas, Erdölgas | Erdgas | Ja | Verbrennungsmotor | Erdgas | GuD | 0.48 | https://www.man-es.com/energy-storage/products/gas-fuel-engines | 10.423 | 10.3584 | 9.0118 | 40.69 | 112.1655
Ja | SEE900549498521 | 50Hertz | In Betrieb | Stadtwerke Frankfurt (Oder) GmbH | HKW FFO GM4 | 15236 | Frankfurt | Am Hohen Feld 4 | Brandenburg | 44652 | Erdgas | Erdgas, Erdölgas | Erdgas | Ja | Verbrennungsmotor | Erdgas | GuD | 0.48 | https://www.man-es.com/energy-storage/products/gas-fuel-engines | 10.423 | 10.3584 | 9.0118 | 40.69 | 112.1655
Ja | SEE939848582457 | 50Hertz | In Betrieb | Stadtwerke Frankfurt (Oder) GmbH | HKW FFO GM5 | 15236 | Frankfurt | Am Hohen Feld 4 | Brandenburg | 44652 | Erdgas | Erdgas, Erdölgas | Erdgas | Ja | Verbrennungsmotor | Erdgas | GuD | 0.48 | https://www.man-es.com/energy-storage/products/gas-fuel-engines | 10.423 | 10.3584 | 9.0118 | 40.69 | 161.0806
Ja | SEE955310827123 | 50Hertz | In Betrieb | Stadtwerke Leipzig GmbH | Heizkraftwerk Leipzig Nord DT8B | 04105 | Leipzig | Eutritzscher Straße 14b | Sachsen | 44713 | Erdgas | Erdgas, Erdölgas | Erdgas | Ja | Gegendruckmaschine mit Entnahme | Erdgas | GuD | 0.42 | https://www.leipziger-industriekultur.de/heizkraftwerknord/ | 25.743 | 25.249 | 21.9666 | 40.69 | 148.0734
Ja | SEE986249505394 | 50Hertz | In Betrieb | Stadtwerke Leipzig GmbH | Heizkraftwerk Leipzig Nord DT8C | 04105 | Leipzig | Eutritzscher Straße 14b | Sachsen | 44713 | Erdgas | Erdgas, Erdölgas | Erdgas | Ja | Gegendruckmaschine mit Entnahme | Erdgas | GuD | 0.42 | https://www.leipziger-industriekultur.de/heizkraftwerknord/ | 26.11 | 25.609 | 22.2798 | 40.69 | 146.4539
Ja | SEE923244371197 | 50Hertz | In Betrieb | Stadtwerke Leipzig GmbH | Heizkraftwerk Leipzig Nord GT81 | 04105 | Leipzig | Eutritzscher Straße 14 b | Sachsen | 35100 | Erdgas |  | Erdgas | Ja | Gasturbinen mit nachgeschalteter Dampfturbine | Erdgas | Gasturbine | 0.585 | OPSD (2020) | 64.783 | 63.54 | 55.2798 | 40.69 | 98.2133
Ja | SEE936196276359 | 50Hertz | In Betrieb | Stadtwerke Leipzig GmbH | Heizkraftwerk Leipzig Nord GT82 | 04105 | Leipzig | Eutritzscher Straße 14b | Sachsen | 40179 | Erdgas |  | Erdgas | Ja | Gasturbinen mit nachgeschalteter Dampfturbine | Erdgas | Gasturbine | 0.585 | OPSD (2020) | 65.867 | 64.603 | 56.2046 | 40.69 | 98.2133
Ja | SEE980915157566 | 50Hertz | In Betrieb | Stadtwerke Leipzig GmbH | Heizkraftwerk Leipzig Süd GTA 9B | 04279 | Leipzig | Bornaische Straße 120 | Sachsen | 44868 | Erdgas | Erdgas, Erdölgas | Erdgas | Ja | Gasturbinen mit Abhitzekessel | Erdgas | GuD | 0.432 | Annahme basierend auf DIW (2014) | 66.465 | 66.02 | 57.4374 | 40.69 | 98.2133
Ja | SEE918609979057 | 50Hertz | In Betrieb | Stadtwerke Leipzig GmbH | Heizkraftwerk Leipzig Süd GTA 9A | 04279 | Leipzig | Bornaische Straße 120 | Sachsen | 44868 | Erdgas | Erdgas, Erdölgas | Erdgas | Ja | Gasturbinen mit Abhitzekessel | Erdgas | GuD | 0.432 | Annahme basierend auf DIW (2014) | 66.766 | 66.321 | 57.6993 | 40.69 | 98.2133
Ja | SEE916662059105 | 50Hertz | In Betrieb | Stadtwerke Rostock Aktiengesellschaft | GuD-Block 1 | 18069 | Rostock | Schmarler Damm 5 | Mecklenburg-Vorpommern | 35229 | Erdgas | Erdgas, Erdölgas | Erdgas | Ja | Gasturbinen mit nachgeschalteter Dampfturbine | Erdgas | Gasturbine | 0.522 | OPSD (2020) | 37 | 36 | 31.32 | 40.69 | 98.2133
Ja | SEE942226311273 | 50Hertz | In Betrieb | Stadtwerke Rostock Aktiengesellschaft | GuD-Block 2 | 18069 | Rostock | Schmarler Damm 5 | Mecklenburg-Vorpommern | 35292 | Erdgas | Erdgas, Erdölgas | Erdgas | Ja | Gasturbinen mit nachgeschalteter Dampfturbine | Erdgas | Gasturbine | 0.522 | OPSD (2020) | 37 | 36 | 31.32 | 40.69 | 116.1539
Ja | SEE908746529123 | 50Hertz | In Betrieb | Stadtwerke Rostock Aktiengesellschaft | GuD-Block 3 | 18069 | Rostock | Schmarler Damm 5 | Mecklenburg-Vorpommern | 35339 | Erdgas | Erdgas, Erdölgas | Erdgas | Ja | Gasturbinen mit nachgeschalteter Dampfturbine | Erdgas | Gasturbine | 0.522 | OPSD (2020) | 37 | 36 | 31.32 | 40.69 | 116.1539
Ja | SEE987361570932 | 50Hertz | In Betrieb | StWB Stadtwerke Brandenburg an der Havel | HKW BRB | 14772 | Brandenburg | Upstallstraße 9 | Brandenburg | 35667 | Erdgas | Erdgas, Erdölgas | Erdgas | Ja | Gasturbinen mit Abhitzekessel | Erdgas | GuD | 0.3817 | OPSD (2020) | 36.96 | 36.8 | 32.016 | 40.69 | 116.1539
Ja | SEE908964165929 | 50Hertz | In Betrieb | SWE Energie GmbH | T-DT | 99087 | Erfurt | Stotternheimer Straße 40 | Thüringen | 44562 | Erdgas | Erdgas, Erdölgas | Erdgas | Ja | Gegendruckmaschine mit Entnahme | Erdgas | GuD | 0.63 | Annahme basierend auf DIW (2014) | 10.5 | 10.5 | 9.135 | 40.69 | 116.1539
Ja | SEE915645322953 | 50Hertz | In Betrieb | SWE Energie GmbH | GT 1 | 99087 | Erfurt | Stotternheimer Straße 40 | Thüringen | 36511 | Erdgas | Erdgas, Erdölgas | Erdgas | Ja | Gasturbinen mit nachgeschalteter Dampfturbine | Erdgas | Gasturbine | 0.54 | Annahme basierend auf DIW (2014) | 23.914 | 23 | 20.01 | 40.69 | 116.1539
Ja | SEE924373150776 | 50Hertz | In Betrieb | SWE Energie GmbH | GT 2 | 99087 | Erfurt | Stotternheimer Straße 40 | Thüringen | 36511 | Erdgas | Erdgas, Erdölgas | Erdgas | Ja | Gasturbinen mit nachgeschalteter Dampfturbine | Erdgas | Gasturbine | 0.54 | Annahme basierend auf DIW (2014) | 23.914 | 23 | 20.01 | 40.69 | 117.99
Ja | SEE997242656822 | 50Hertz | In Betrieb | SWE Energie GmbH | GT 3 | 99087 | Erfurt | Stotternheimer Straße 40 | Thüringen | 41908 | Erdgas | Erdgas, Erdölgas | Erdgas | Ja | Gasturbinen mit nachgeschalteter Dampfturbine | Erdgas | Gasturbine | 0.364 | OPSD (2020) | 33.77 | 33 | 28.71 | 40.69 | 117.99
Ja | SEE959229794460 | 50Hertz | In Betrieb | SWE Energie GmbH | DT | 99087 | Erfurt | Stotternheimer Straße 40 | Thüringen | 36511 | Erdgas | Erdgas, Erdölgas | Erdgas | Ja | Gegendruckmaschine mit Entnahme | Erdgas | GuD | 0.4 | eigene Annahme | 34 | 34 | 29.58 | 40.69 | 117.49
Ja | SEE901246020381 | 50Hertz | In Betrieb | TEAG Thüringer Energie AG | Gasmotor Bad Salzungen | 36433 | Bad Salzungen | Langenfelder Straße 82 | Thüringen | 43438 | Erdgas | Erdgas, Erdölgas | Erdgas | Ja | Verbrennungsmotor | Erdgas | GuD | 0.4048 | OPSD (2020) | 10.051 | 10.003 | 8.7026 | 40.69 | 117.49
Ja | SEE988601422752 | 50Hertz | In Betrieb | TEAG Thüringer Energie AG | Gasmotor 1 Jena | 07745 | Jena | Rudolstädter Straße 41 | Thüringen | 44869 | Erdgas | Erdgas, Erdölgas | Erdgas | Ja | Verbrennungsmotor | Erdgas | GuD | 0.63 | Annahme basierend auf DIW (2014) | 12.616 | 12.175 | 10.5922 | 40.69 | 104.8835
Ja | SEE936473203580 | 50Hertz | In Betrieb | TEAG Thüringer Energie AG | Gasmotor 2 Jena | 07745 | Jena | Rudolstädter Straße 41 | Thüringen | 44876 | Erdgas | Erdgas, Erdölgas | Erdgas | Ja | Verbrennungsmotor | Erdgas | GuD | 0.63 | Annahme basierend auf DIW (2014) | 12.616 | 12.175 | 10.5922 | 40.69 | 145.7244
Ja | SEE912583238223 | 50Hertz | In Betrieb | TEAG Thüringer Energie AG | Gasmotor 3 Jena | 07745 | Jena | Rudolstädter Straße 41 | Thüringen | 44869 | Erdgas | Erdgas, Erdölgas | Erdgas | Ja | Verbrennungsmotor | Erdgas | GuD | 0.63 | Annahme basierend auf DIW (2014) | 12.616 | 12.175 | 10.5922 | 40.69 | 167.6208
Ja | SEE969004747543 | 50Hertz | In Betrieb | TEAG Thüringer Energie AG | Gasmotor 4 Jena | 07745 | Jena | Rudolstädter Straße 41 | Thüringen | 44869 | Erdgas | Erdgas, Erdölgas | Erdgas | Ja | Verbrennungsmotor | Erdgas | GuD | 0.63 | Annahme basierend auf DIW (2014) | 12.616 | 12.175 | 10.5922 | 40.69 | 98.2133
Ja | SEE951160693116 | 50Hertz | In Betrieb | TEAG Thüringer Energie AG | Gasmotor 5 Jena | 07745 | Jena | Rudolstädter Straße 41 | Thüringen | 44876 | Erdgas | Erdgas, Erdölgas | Erdgas | Ja | Verbrennungsmotor | Erdgas | GuD | 0.63 | Annahme basierend auf DIW (2014) | 12.616 | 12.175 | 10.5922 | 40.69 | 159.3067
Ja | SEE991087959599 | 50Hertz | In Betrieb | TEAG Thüringer Energie AG | Dampfturbine 1 Jena | 07745 | Jena | Rudolstädter Straße 41 | Thüringen | 35334 | Erdgas | Erdgas, Erdölgas | Erdgas | Ja | Gegendruckmaschine mit Entnahme | Erdgas | GuD | 0.522 | OPSD (2020) | 26 | 25 | 21.75 | 40.69 | 114.7594
Ja | SEE998644964959 | 50Hertz | In Betrieb | TEAG Thüringer Energie AG | Gasturbine 1 Jena | 07745 | Jena | Rudolstädter Straße 41 | Thüringen | 35334 | Erdgas | Erdgas, Erdölgas | Erdgas | Ja | Gasturbinen mit Abhitzekessel | Erdgas | GuD | 0.522 | OPSD (2020) | 40 | 39 | 33.93 | 40.69 | 114.7594
Ja | SEE994538470544 | 50Hertz | In Betrieb | TEAG Thüringer Energie AG | Gasturbine 2 Jena | 07745 | Jena | Rudolstädter Straße 41 | Thüringen | 35334 | Erdgas | Erdgas, Erdölgas | Erdgas | Ja | Gasturbinen mit Abhitzekessel | Erdgas | GuD | 0.522 | OPSD (2020) | 40 | 39 | 33.93 | 40.69 | 138.045
Ja | SEE959025997980 | 50Hertz | In Betrieb | TEAG Thüringer Energie AG | Gasturbine 3 Jena | 07745 | Jena | Rudolstädter Straße 41 | Thüringen | 35334 | Erdgas | Erdgas, Erdölgas | Erdgas | Ja | Gasturbinen mit Abhitzekessel | Erdgas | GuD | 0.522 | OPSD (2020) | 40 | 39 | 33.93 | 40.69 | 138.045
Ja | SEE963454497492 | 50Hertz | In Betrieb | TEAG Thüringer Energie AG | Dampfturbine 2 Jena | 07745 | Jena | Rudolstädter Straße 41 | Thüringen | 35334 | Erdgas | Erdgas, Erdölgas | Erdgas | Ja | Kondensationsmaschine mit Entnahme | Erdgas | GuD | 0.522 | OPSD (2020) | 40 | 39 | 33.93 | 40.69 | 155.0348
Ja | SEE934298270268 | 50Hertz | In Betrieb | Thermische Abfallbehandlung Lauta GmbH & Co. oHG | T.A. Lauta | 02991 | Lauta | Ind-u Gewg L Straße B 5 | Sachsen | 38189 | nicht biogener Abfall | Abfall (Hausmüll, Siedl.abf.) | Abfall | Ja | Kondensationsmaschine mit Entnahme | Abfall | Abfall | 0.33 | OPSD (2020) | 21 | 15.7 | 13.345 | 0 | 145.7244
Ja | SEE912160334607 | 50Hertz | In Betrieb | TotalEnergies Raffinerie Mitteldeutschland GmbH | Leuna GT2 | 06237 | Leuna |  | Sachsen-Anhalt | 34516 | Erdgas | Erdgas, Erdölgas | Erdgas | Ja | Gasturbinen mit Abhitzekessel | Erdgas | GuD | 0.513 | OPSD (2020) | 37.6 | 37 | 32.19 | 40.69 | 127.7327
Ja | SEE963827374382 | 50Hertz | In Betrieb | Uniper Kraftwerke GmbH | Kirchmöser DT | 14774 | Brandenburg | Bahntechnikerring 17 | Brandenburg | 34335 | Erdgas | Erdgas, Erdölgas | Erdgas | Nein | Kondensationsmaschine ohne Entnahme | Erdgas | GuD | 0.513 | OPSD (2020) | 58 | 56 | 48.72 | 40.69 | 127.7327
Ja | SEE905035807238 | 50Hertz | In Betrieb | Uniper Kraftwerke GmbH | Kirchmöser GT 1 | 14774 | Brandenburg | Bahntechnikerring 17 | Brandenburg | 34335 | Erdgas | Erdgas, Erdölgas | Erdgas | Nein | Gasturbinen mit nachgeschalteter Dampfturbine | Erdgas | Gasturbine | 0.513 | OPSD (2020) | 63 | 60 | 52.2 | 40.69 | 147.9369
Ja | SEE902267138956 | 50Hertz | In Betrieb | Uniper Kraftwerke GmbH | Kirchmöser GT 2 | 14774 | Brandenburg | Bahntechnikerring 17 | Brandenburg | 34335 | Erdgas | Erdgas, Erdölgas | Erdgas | Nein | Gasturbinen mit nachgeschalteter Dampfturbine | Erdgas | Gasturbine | 0.513 | OPSD (2020) | 63 | 60 | 52.2 | 40.69 | 135.4885
Ja | SEE946934017984 | 50Hertz | In Betrieb | Vattenfall Europe New Energy Ecopower GmbH | EBS-HKW Rostock | 18147 | Rostock | Ost-West-Str. 25 | Mecklenburg-Vorpommern | 40268 | nicht biogener Abfall | Abfall (Hausmüll, Siedl.abf.) | Abfall | Ja | Kondensationsmaschine mit Entnahme | Abfall | Abfall | 0.33 | OPSD (2020) | 21 | 18.5 | 15.725 | 0 | 153.801
Ja | SEE970806189455 | 50Hertz | In Betrieb | Volkswagen Sachsen GmbH | BHKW-G66-KWK-groß | 08058 | Zwickau | Glauchauer Straße 40 | Sachsen | 41683 | Erdgas | Erdgas, Erdölgas | Erdgas | Ja | Verbrennungsmotor | Erdgas | GuD | 0.585 | Annahme basierend auf DIW (2014) | 12.9 | 12.747 | 11.0899 | 40.69 | 166.4769
Ja | SEE951648072822 | 50Hertz | In Betrieb | Zweckverband für Abfallwirtschaft Südwestthüringen (ZASt) | ZASt | 98544 | Zella-Mehlis | Am Schießstand 15 | Thüringen | 39370 | nicht biogener Abfall | Abfall (Hausmüll, Siedl.abf.) | Abfall | Ja | Kondensationsmaschine mit Entnahme | Abfall | Abfall | 0.33 | OPSD (2020) | 13.7 | 12.1 | 10.285 | 0 | 161.5394
Ja | SEE921449009914 | 50Hertz | In Betrieb | CropEnergies Bioethanol GmbH | Dampfturbine IV CropEnergies Zeitz | 06712 | Zeitz | Albrechtstraße 54 | Sachsen-Anhalt | 37987 | Erdgas | Dampf (zum Beispiel Prozesswärme) | Erdgas | Ja | Gegendruckmaschine ohne Entnahme | Erdgas | GuD | 0.407 | Annahme basierend auf DIW (2014) | 20.273 | 17.773 | 15.4625 | 40.69 | 177.0435
Ja | SEE945150729886 | Amprion | In Betrieb | AGR Abfallentsorgungs-Gesellschaft Ruhrgebiet mbH | RZR I Turbine1 | 45699 | Herten | Im Emscherbruch 11 | Nordrhein-Westfalen | 29587 | nicht biogener Abfall | Abfall (Hausmüll, Siedl.abf.) | Abfall | Ja | Kondensationsmaschine mit Entnahme | Abfall | Abfall | 0.33 | OPSD (2020) | 14.9 | 14.88 | 12.648 | 0 | 166.4769
Ja | SEE941568392261 | Amprion | In Betrieb | AGR Abfallentsorgungs-Gesellschaft Ruhrgebiet mbH | RZR I Turbine2 | 45699 | Herten | Im Emscherbruch 11 | Nordrhein-Westfalen | 29587 | nicht biogener Abfall | Abfall (Hausmüll, Siedl.abf.) | Abfall | Ja | Kondensationsmaschine mit Entnahme | Abfall | Abfall | 0.33 | OPSD (2020) | 14.9 | 14.88 | 12.648 | 0 | 166.4769
Ja | SEE953718174887 | Amprion | In Betrieb | Allgäuer Überlandwerk GmbH | Spitzenlastkraftwerk Veits Gasturbine | 87448 | Waltenhofen | Veits 13 | Bayern | 32323 | Erdgas | Erdgas, Erdölgas | Erdgas | Nein | Gasturbinen ohne Abhitzekessel | Erdgas | Gasturbine | 0.3488 | OPSD (2020) | 21.76 | 20 | 17.4 | 40.69 | 104.8835
Ja | SEE900664653232 | Amprion | In Betrieb | AMK-Abfallentsorgungsgesellschaft des Märkischen Kreises mbH | Turbine 1 | 58636 | Iserlohn | Giesestraße 10 | Nordrhein-Westfalen | 35278 | nicht biogener Abfall | Abfall (Hausmüll, Siedl.abf.) | Abfall | Ja | Kondensationsmaschine mit Entnahme | Abfall | Abfall | 0.33 | OPSD (2020) | 13 | 10.7 | 9.095 | 0 | 108.6188
Ja | SEE909553236495 | Amprion | In Betrieb | Arla Foods Deutschland GmbH | Turbine Pronsfeld | 54597 | Pronsfeld | Im Scheid 1 | Rheinland-Pfalz | 44496 | Erdgas | Erdgas, Erdölgas | Erdgas | Ja | Gasturbinen mit Abhitzekessel | Erdgas | GuD | 0.63 | Annahme basierend auf DIW (2014) | 12.982 | 12.255 | 10.6619 | 40.69 | 98.2133
Ja | SEE957830042178 | Amprion | In Betrieb | AVEA Entsorgungsbetriebe | Turbine 3 | 51373 | Leverkusen | Im Eisholz 12 | Nordrhein-Westfalen | 40399 | nicht biogener Abfall | Abfall (Hausmüll, Siedl.abf.) | Abfall | Ja | Kondensationsmaschine mit Entnahme | Abfall | Abfall | 0.33 | OPSD (2020) | 23.65 | 18.65 | 15.8525 | 0 | 141.5699
Ja | SEE942956157011 | Amprion | In Betrieb | AVG Abfallentsorgungs- und Verwertungsgesellschaft Köln mbH | Turbosatz 2 | 50735 | Köln | Geestemünder Str. 23 | Nordrhein-Westfalen | 42885 | nicht biogener Abfall | Abfall (Hausmüll, Siedl.abf.) | Abfall | Nein | Kondensationsmaschine ohne Entnahme | Abfall | Abfall | 0.33 | OPSD (2020) | 31.76 | 18 | 15.3 | 0 | 147.8128
Ja | SEE941568476039 | Amprion | In Betrieb | AVG Abfallentsorgungs- und Verwertungsgesellschaft Köln mbH | Turbosatz 1 | 50735 | Köln | Geestemünder Str. 23 | Nordrhein-Westfalen | 35828 | nicht biogener Abfall | Abfall (Hausmüll, Siedl.abf.) | Abfall | Ja | Kondensationsmaschine mit Entnahme | Abfall | Abfall | 0.33 | OPSD (2020) | 56 | 46 | 39.1 | 0 | 97.7133
Ja | SEE971914041024 | Amprion | In Betrieb | Basell Polyolefine GmbH | Gasturbine Basell Wesseling | 50389 | Wesseling | Brühler Straße 60 | Nordrhein-Westfalen | 35249 | Erdgas | Erdgas, Erdölgas | Erdgas | Ja | Gasturbinen mit Abhitzekessel | Erdgas | GuD | 0.3696 | OPSD (2020) | 52 | 51.9 | 45.153 | 40.69 | 148.3128
Ja | SEE923421872301 | Amprion | In Betrieb | BASF SE | GuD Süd GT2 | 67063 | Ludwigshafen | Carl-Bosch-Straße 38 | Rheinland-Pfalz | 35625 | Erdgas | Erdgas, Erdölgas | Erdgas | Ja | Gasturbinen mit nachgeschalteter Dampfturbine | Erdgas | Gasturbine | 0.5265 | OPSD (2020) | 167.5 | 165.5 | 143.985 | 40.69 | 166.2135
Ja | SEE944122961347 | Amprion | In Betrieb | BASF SE | GuD Süd GT1 | 67063 | Ludwigshafen | Carl-Bosch-Straße 38 | Rheinland-Pfalz | 35625 | Erdgas | Erdgas, Erdölgas | Erdgas | Ja | Gasturbinen mit nachgeschalteter Dampfturbine | Erdgas | Gasturbine | 0.5265 | OPSD (2020) | 175 | 173 | 150.51 | 40.69 | 143.0187
Ja | SEE920494524915 | Amprion | In Betrieb | BASF SE | GuD Mitte GT11 | 67063 | Ludwigshafen | Carl-Bosch-Straße 38 | Rheinland-Pfalz | 38484 | Erdgas | Erdgas, Erdölgas | Erdgas | Ja | Gasturbinen mit nachgeschalteter Dampfturbine | Erdgas | Gasturbine | 0.43 | OPSD (2020) | 206 | 204 | 177.48 | 40.69 | 143.0187
Ja | SEE914414538991 | Amprion | In Betrieb | BASF SE | GuD Mitte GT12 | 67063 | Ludwigshafen | Carl-Bosch-Straße 38 | Rheinland-Pfalz | 38484 | Erdgas | Erdgas, Erdölgas | Erdgas | Ja | Gasturbinen mit nachgeschalteter Dampfturbine | Erdgas | Gasturbine | 0.43 | OPSD (2020) | 206 | 204 | 177.48 | 40.69 | 147.1914
Ja | SEE984166693200 | Amprion | In Betrieb | Boehringer Ingelheim Pharma GmbH&Co.KG | Boehringer Ingelheim - 6482 - PSI - KWK | 55218 | Ingelheim | Binger Strasse 173 | Rheinland-Pfalz | 45419 | nicht biogener Abfall | Industrieabfall | Abfall | Ja | Gegendruckmaschine mit Entnahme | Abfall | Abfall | 0.33 | OPSD (2020) | 12 | 12 | 10.2 | 0 | 98.2133
Ja | SEE960254517375 | Amprion | In Betrieb | BP Europa SE | TG6 | 49808 | Lingen | Raffineriestr. 1 | Niedersachsen | 35405 | Erdgas | Erdgas, Erdölgas | Erdgas | Ja | Gegendruckmaschine ohne Entnahme | Erdgas | GuD | 0.3806 | OPSD (2020) | 10.1 | 10.1 | 8.787 | 40.69 | 98.2133
Ja | SEE950981928360 | Amprion | In Betrieb | BP Europa SE | TG4 | 49808 | Lingen | Raffineriestraße 1 | Niedersachsen | 35405 | Erdgas | Erdgas, Erdölgas | Erdgas | Ja | Gegendruckmaschine ohne Entnahme | Erdgas | GuD | 0.407 | Annahme basierend auf DIW (2014) | 10.9 | 10.9 | 9.483 | 40.69 | 98.2133
Ja | SEE967441234602 | Amprion | In Betrieb | BP Europa SE | GT1 | 49808 | Lingen | Raffineriestraße 1 | Niedersachsen | 35405 | Erdgas | Erdgas, Erdölgas | Erdgas | Ja | Gasturbinen mit Abhitzekessel | Erdgas | GuD | 0.47 | Annahme basierend auf DIW (2014) | 24.88 | 22.4 | 19.488 | 40.69 | 146.6914
Ja | SEE909297051026 | Amprion | In Betrieb | BP Europa SE | GT2 | 49808 | Lingen | Raffineriestraße 1 | Niedersachsen | 35405 | Erdgas | Erdgas, Erdölgas | Erdgas | Ja | Gasturbinen mit Abhitzekessel | Erdgas | GuD | 0.47 | Annahme basierend auf DIW (2014) | 24.88 | 22.7 | 19.749 | 40.69 | 127.2327
Ja | SEE908293161302 | Amprion | In Betrieb | Buchmann Karton | Dampfturbine 7 | 76855 | Annweiler | Wasgaustraße 5 | Rheinland-Pfalz | 41942 | Erdgas | Erdgas, Erdölgas | Erdgas | Ja | Gegendruckmaschine mit Entnahme | Erdgas | GuD | 0.4004 | Annahme basierend auf DIW (2014) | 10.8 | 10.8 | 9.396 | 40.69 | 127.2327
Ja | SEE976415135319 | Amprion | In Betrieb | Cargill Deutschland GmbH | BHKW Kre | 47809 | Krefeld | Düsseldorfer Straße 191 | Nordrhein-Westfalen | 35246 | Erdgas | Erdgas, Erdölgas | Erdgas | Ja | Verbrennungsmotor | Erdgas | GuD | 0.4406 | OPSD (2020) | 14.33 | 14 | 12.18 | 40.69 | 127.2327
Ja | SEE926239714443 | Amprion | In Betrieb | Cargill Deutschland GmbH | DT Kre | 47809 | Krefeld | Düsseldorfer Strasse 191 | Nordrhein-Westfalen | 23496 | Erdgas | Erdgas, Erdölgas | Erdgas | Ja | Gegendruckmaschine mit Entnahme | Erdgas | GuD | 0.3839 | OPSD (2020) | 26.775 | 25.714 | 22.3712 | 40.69 | 120.2587
Ja | SEE917033307511 | Amprion | In Betrieb | Currenta GmbH & Co. OHG | UER N230 VST4 | 47829 | Krefeld | Rheinuferstraße 7 | Nordrhein-Westfalen | 24656 | Erdgas | Erdgas, Erdölgas | Erdgas | Ja | Gegendruckmaschine ohne Entnahme | Erdgas | GuD | 0.3525 | OPSD (2020) | 14.9 | 13.3 | 11.571 | 40.69 | 148.0734
Ja | SEE968234156613 | Amprion | In Betrieb | Currenta GmbH & Co. OHG | LEV KWX G20 | 51373 | Leverkusen | Kaiser-Wilhelm-Allee 80 | Nordrhein-Westfalen | 29646 | Erdgas | Erdgas, Erdölgas | Erdgas | Ja | Gasturbinen mit Abhitzekessel | Erdgas | GuD | 0.3641 | OPSD (2020) | 25.6 | 25 | 21.75 | 40.69 | 127.2327
Ja | SEE945462188876 | Amprion | In Betrieb | Currenta GmbH & Co. OHG | LEV KWG G19 | 51373 | Leverkusen | Kaiser-Wilhelm-Allee 80 | Nordrhein-Westfalen | 26186 | Erdgas | Erdgas, Erdölgas | Erdgas | Ja | Gegendruckmaschine ohne Entnahme | Erdgas | GuD | 0.33 | OPSD (2020) | 29 | 27.47 | 23.8989 | 40.69 | 178.1545
Ja | SEE993301547841 | Amprion | In Betrieb | Currenta GmbH & Co. OHG | UER N230 NST4 | 47829 | Krefeld | Rheinuferstraße 7 | Nordrhein-Westfalen | 24656 | Erdgas | Erdgas, Erdölgas | Erdgas | Ja | Gegendruckmaschine mit Entnahme | Erdgas | GuD | 0.3525 | OPSD (2020) | 29.7 | 29 | 25.23 | 40.69 | 178.1545
Ja | SEE980525088564 | Amprion | In Betrieb | Currenta GmbH & Co. OHG | UER N230 NST3 | 47829 | Krefeld | Rheinuferstraße 7 | Nordrhein-Westfalen | 25948 | Erdgas | Erdgas, Erdölgas | Erdgas | Ja | Gegendruckmaschine mit Entnahme | Erdgas | GuD | 0.3525 | OPSD (2020) | 33 | 32.2 | 28.014 | 40.69 | 178.1545
Ja | SEE942777699660 | Amprion | In Betrieb | EBS Kraftwerk GmbH | EBKW Knapsack | 50354 | Hürth | Industriestraße 300 | Nordrhein-Westfalen | 39814 | nicht biogener Abfall | Industrieabfall | Abfall | Nein | Kondensationsmaschine ohne Entnahme | Abfall | Abfall | 0.33 | OPSD (2020) | 33.42 | 29.9 | 25.415 | 0 | 178.1545
Ja | SEE915666168653 | Amprion | In Betrieb | EEW Energy from Waste Saarbrücken GmbH | MHKW Pirmasens Verbrennung II | 66954 | Pirmasens | Staffelberg 4 | Rheinland-Pfalz | 44865 | nicht biogener Abfall | Abfall (Hausmüll, Siedl.abf.) | Abfall | Ja | Kondensationsmaschine mit Entnahme | Abfall | Abfall | 0.33 | OPSD (2020) | 19.15 | 16.4 | 13.94 | 0 | 137.9568
Ja | SEE974059990561 | Amprion | In Betrieb | EEW Energy from Waste Saarbrücken GmbH AHKW-Neunkirchen | AHKW-Neunkirchen Turbine 5 | 66538 | Neunkirchen | Am Blücherflöz 12 | Saarland | 44986 | nicht biogener Abfall | Abfall (Hausmüll, Siedl.abf.) | Abfall | Ja | Kondensationsmaschine mit Entnahme | Abfall | Abfall | 0.33 | OPSD (2020) | 13.5 | 11 | 9.35 | 0 | 155.4509
Ja | SEE994551453975 | Amprion | In Betrieb | EkoCity | Generator A | 42349 | Wuppertal | Korzert 15 | Nordrhein-Westfalen | 27760 | nicht biogener Abfall | Abfall (Hausmüll, Siedl.abf.) | Abfall | Ja | Kondensationsmaschine mit Entnahme | Abfall | Abfall | 0.33 | OPSD (2020) | 20 | 20 | 17 | 0 | 98.2133
Ja | SEE945602121718 | Amprion | In Betrieb | EkoCity | Generator B | 42349 | Wuppertal | Korzert 15 | Nordrhein-Westfalen | 27760 | nicht biogener Abfall | Abfall (Hausmüll, Siedl.abf.) | Abfall | Ja | Kondensationsmaschine mit Entnahme | Abfall | Abfall | 0.33 | OPSD (2020) | 20 | 20 | 17 | 0 | 148.9323
Ja | SEE950895373805 | Amprion | In Betrieb | Energie SaarLorLux AG | Dampfturbinenanlage DT3 | 66121 | Saarbrücken | Bismarckstraße 143 | Saarland | 40756 | Erdgas | Erdgas, Erdölgas | Erdgas | Ja | Kondensationsmaschine mit Entnahme | Erdgas | GuD | 0.585 | Annahme basierend auf DIW (2014) | 34.6 | 34 | 29.58 | 40.69 | 148.9323
Ja | SEE975188536989 | Amprion | In Betrieb | Energie SaarLorLux AG | HKW-Römerbrücke GuD-Anlage | 66121 | Saarbrücken | Bismarckstraße 143 | Saarland | 38353 | Erdgas | Erdgas, Erdölgas | Erdgas | Ja | Gasturbinen mit Abhitzekessel | Erdgas | GuD | 0.5625 | OPSD (2020) | 41 | 40 | 34.8 | 40.69 | 148.9323
Ja | SEE927282130440 | Amprion | In Betrieb | Energie SaarLorLux AG | Gasmotorenkraftwerk Römerbrücke | 66121 | Saarbrücken | Bismarckstraße 153 | Saarland | 44743 | Erdgas | Erdgas, Erdölgas | Erdgas | Ja | Verbrennungsmotor | Erdgas | GuD | 0.63 | Annahme basierend auf DIW (2014) | 53.109 | 52.496 | 45.6715 | 40.69 | 98.2133
Ja | SEE979779484642 | Amprion | In Betrieb | Energie SaarLorLux AG | HKW-Römerbrücke Dampfturbinenanlage DT2 | 66121 | Saarbrücken | Bismarckstraße 143 | Saarland | 32321 | Erdgas | Erdgas, Erdölgas | Erdgas | Ja | Kondensationsmaschine mit Entnahme | Erdgas | GuD | 0.42 | OPSD (2020) | 56 | 53 | 46.11 | 40.69 | 148.6907
Ja | SEE990603147649 | Amprion | In Betrieb | Energie- und Wasserversorgung Bonn/Rhein-Sieg GmbH | Heizkraftwerk Bonn-Nord, Gasturbine 1 der GuD-Anlage | 53115 | Bonn | Karlstraße 2 | Nordrhein-Westfalen | 36026 | Erdgas | Erdgas, Erdölgas | Erdgas | Ja | Gasturbinen mit nachgeschalteter Dampfturbine | Erdgas | Gasturbine | 0.3993 | OPSD (2020) | 24.7 | 20.5 | 17.835 | 40.69 | 148.6907
Ja | SEE927419839802 | Amprion | In Betrieb | Energie- und Wasserversorgung Bonn/Rhein-Sieg GmbH | Heizkraftwerk Bonn-Nord, Gasturbine 2 der GuD-Anlage | 53115 | Bonn | Karlstr. 2 | Nordrhein-Westfalen | 45536 | Erdgas | Erdgas, Erdölgas | Erdgas | Ja | Gasturbinen mit nachgeschalteter Dampfturbine | Erdgas | Gasturbine | 0.63 | Annahme basierend auf DIW (2014) | 39.291 | 39.186 | 34.0918 | 40.69 | 151.6885
Ja | SEE997867646000 | Amprion | In Betrieb | Energie- und Wasserversorgung Bonn/Rhein-Sieg GmbH | Heizkraftwerk Bonn-Nord, Dampfturbine GuD-Anlage | 53115 | Bonn | Karlstr. 2 | Nordrhein-Westfalen | 41579 | Erdgas | Erdgas, Erdölgas | Erdgas | Ja | Kondensationsmaschine mit Entnahme | Erdgas | GuD | 0.3993 | OPSD (2020) | 62 | 62 | 53.94 | 40.69 | 137.9568
Ja | SEE922153723905 | Amprion | In Betrieb | Energieversorgung Oberhausen | Heizkraftwerk I | 46045 | Oberhausen | Danziger Str. 31 | Nordrhein-Westfalen | 25953 | Erdgas | Erdgas, Erdölgas | Erdgas | Ja | Verbrennungsmotor | Erdgas | GuD | 0.3531 | OPSD (2020) | 24.1 | 21.45 | 18.6615 | 40.69 | 137.9568
Ja | SEE938782869693 | Amprion | In Betrieb | Energieversorgung Offenbach AG | Müllheizkraftwerk Offenbach Turbine 1 | 63069 | Offenbach | Dietzenbacher Straße 189 | Hessen | 42580 | nicht biogener Abfall | Abfall (Hausmüll, Siedl.abf.) | Abfall | Ja | Kondensationsmaschine mit Entnahme | Abfall | Abfall | 0.33 | OPSD (2020) | 19.6 | 16.762 | 14.2477 | 0 | 151.0029
Nein | SEE963398776042 | Amprion | Netzreserve | ENTEGA AG | GT11 | 64293 | Darmstadt | Frankfurter Straße 100 | Hessen | 40878 | Erdgas | Erdgas, Erdölgas | Erdgas | Nein | Gasturbinen ohne Abhitzekessel | Erdgas | Gasturbine | 0.4138 | OPSD (2020) | 47.5 | 46.5 | 40.455 | 40.69 | 151.0029
Nein | SEE996136363488 | Amprion | Netzreserve | ENTEGA AG | GT12 | 64293 | Darmstadt | Frankfurter Straße 100 | Hessen | 40878 | Erdgas | Erdgas, Erdölgas | Erdgas | Nein | Gasturbinen ohne Abhitzekessel | Erdgas | Gasturbine | 0.4138 | OPSD (2020) | 47.5 | 46.5 | 40.455 | 40.69 | 151.0029
Ja | SEE986030306643 | Amprion | In Betrieb | Entsorgungsgesellschaft Mainz mbH | MHKW DTS | 55120 | Mainz | Kraftwerkallee 1 | Rheinland-Pfalz | 39965 | nicht biogener Abfall | Abfall (Hausmüll, Siedl.abf.) | Abfall | Ja | Kondensationsmaschine mit Entnahme | Abfall | Abfall | 0.33 | OPSD (2020) | 20 | 15 | 12.75 | 0 | 151.0029
Ja | SEE977273010268 | Amprion | In Betrieb | Evonik Operations GmbH | Kraftwerk IV, DT 411 | 45772 | Marl | Paul-Baumann-Straße 1 | Nordrhein-Westfalen | 42413 | Erdgas | Erdgas, Erdölgas | Erdgas | Ja | Gegendruckmaschine ohne Entnahme | Erdgas | GuD | 0.4026 | OPSD (2020) | 13.96 | 13.76 | 11.9712 | 40.69 | 102.0489
Ja | SEE994351082467 | Amprion | In Betrieb | Evonik Operations GmbH | Kraftwerk VI, Block 61, DT610 | 45772 | Marl | Paul-Baumann-Straße 1 | Nordrhein-Westfalen | 44813 | Erdgas | Erdgas, Erdölgas | Erdgas | Ja | Gegendruckmaschine mit Entnahme | Erdgas | GuD | 0.63 | Annahme basierend auf DIW (2014) | 35.8 | 35.7 | 31.059 | 40.69 | 106.5894
Ja | SEE970820981745 | Amprion | In Betrieb | Evonik Operations GmbH | Kraftwerk VI, Block 62, DT620 | 45772 | Marl | Paul-Baumann-Straße 1 | Nordrhein-Westfalen | 44813 | Erdgas | Erdgas, Erdölgas | Erdgas | Ja | Gegendruckmaschine mit Entnahme | Erdgas | GuD | 0.63 | Annahme basierend auf DIW (2014) | 36.08 | 35.98 | 31.3026 | 40.69 | 102.0489
Ja | SEE920801236685 | Amprion | In Betrieb | Evonik Operations GmbH | Kraftwerk VII, Block 71, DT710 | 45772 | Marl | Paul-Baumann-Straße 1 | Nordrhein-Westfalen | 44907 | Erdgas | Erdgas, Erdölgas | Erdgas | Ja | Gegendruckmaschine mit Entnahme | Erdgas | GuD | 0.63 | Annahme basierend auf DIW (2014) | 36.33 | 36.23 | 31.5201 | 40.69 | 113.0156
Ja | SEE945093389369 | Amprion | In Betrieb | Evonik Operations GmbH | Kraftwerk IV, GT 421 | 45772 | Marl | Paul-Baumann-Straße 1 | Nordrhein-Westfalen | 42413 | Erdgas | Erdgas, Erdölgas | Erdgas | Ja | Gasturbinen mit nachgeschalteter Dampfturbine | Erdgas | Gasturbine | 0.4026 | OPSD (2020) | 47.99 | 47 | 40.89 | 40.69 | 127.7327
Ja | SEE926313104276 | Amprion | In Betrieb | Evonik Operations GmbH | Kraftwerk VI, Block 62, GT621 | 45772 | Marl | Paul-Baumann-Straße 1 | Nordrhein-Westfalen | 44813 | Erdgas | Erdgas, Erdölgas | Erdgas | Ja | Gasturbinen mit nachgeschalteter Dampfturbine | Erdgas | Gasturbine | 0.47 | Annahme basierend auf DIW (2014) | 56.5 | 55.014 | 47.8622 | 40.69 | 137.4568
Ja | SEE907282834715 | Amprion | In Betrieb | Evonik Operations GmbH | Kraftwerk VI, Block 61, GT611 | 45772 | Marl | Paul-Baumann-Straße 1 | Nordrhein-Westfalen | 44813 | Erdgas | Erdgas, Erdölgas | Erdgas | Ja | Gasturbinen mit nachgeschalteter Dampfturbine | Erdgas | Gasturbine | 0.47 | Annahme basierend auf DIW (2014) | 56.76 | 55.3 | 48.111 | 40.69 | 105.6885
Ja | SEE920575296687 | Amprion | In Betrieb | Evonik Operations GmbH | Kraftwerk VII, Block 71, GT711 | 45772 | Marl | Paul-Baumann-Straße 1 | Nordrhein-Westfalen | 44907 | Erdgas | Erdgas, Erdölgas | Erdgas | Ja | Gasturbinen mit nachgeschalteter Dampfturbine | Erdgas | Gasturbine | 0.47 | Annahme basierend auf DIW (2014) | 57.21 | 55.77 | 48.5199 | 40.69 | 135.6576
Ja | SEE940780197517 | Amprion | In Betrieb | Felix Schoeller GmbH & Co. KG | Felix Schoeller GmbH & Co.KG Osnabrück | 49086 | Osnabrück | Burg Gretesch 45 | Niedersachsen | 34335 | Erdgas | Erdgas, Erdölgas | Erdgas | Ja | Gasturbinen mit nachgeschalteter Dampfturbine | Erdgas | Gasturbine | 0.5 | eigene Annahme | 15.2 | 14.468 | 12.5872 | 40.69 | 105.6885
Ja | SEE929826629465 | Amprion | In Betrieb | FFR Fernwärmeversorgung Flugplatz Ramstein | BHKW Ramstein | 66877 | Ramstein-Miesenbach | Reichswaldstraße 9 | Rheinland-Pfalz | 43447 | Erdgas | Erdgas, Erdölgas | Erdgas | Ja | Verbrennungsmotor | Erdgas | GuD | 0.4 | eigene Annahme | 12.9 | 12.75 | 11.0925 | 40.69 | 148.0734
Ja | SEE955937262338 | Amprion | In Betrieb | GMVA Gemeinschafts-Müll-Verbrennungsanlage Niederrhein GmbH | „Turbosatz 1“ | 46049 | Oberhausen | Liricher Str. 121 | Nordrhein-Westfalen | 38813 | nicht biogener Abfall | Abfall (Hausmüll, Siedl.abf.) | Abfall | Ja | Kondensationsmaschine mit Entnahme | Abfall | Abfall | 0.33 | OPSD (2020) | 25.6 | 21.1 | 17.935 | 0 | 103.5921
Ja | SEE993054223955 | Amprion | In Betrieb | GMVA Gemeinschafts-Müll-Verbrennungsanlage Niederrhein GmbH | „Turbosatz 2“ | 46049 | Oberhausen | Liricher Str. 121 | Nordrhein-Westfalen | 33528 | nicht biogener Abfall | Abfall (Hausmüll, Siedl.abf.) | Abfall | Ja | Kondensationsmaschine mit Entnahme | Abfall | Abfall | 0.33 | OPSD (2020) | 49.5 | 40.4 | 34.34 | 0 | 102.7771
Ja | SEE973931205885 | Amprion | In Betrieb | GSH Green Steam Hürth GmbH | GSH Green Steam Hürth - Stromerzeugung nach KWKG | 50354 | Hürth | Bertrams-Jagdweg 12 | Nordrhein-Westfalen | 45748 | nicht biogener Abfall | Industrieabfall | Abfall | Ja | Kondensationsmaschine mit Entnahme | Abfall | Abfall | 0.33 | OPSD (2020) | 20 | 18.3 | 15.555 | 0 | 98.2133
Ja | SEE948351715917 | Amprion | In Betrieb | GuD Herne | GuD Herne | 44653 | Herne | Hertener Straße 16 | Nordrhein-Westfalen | 44858 | Erdgas | Erdgas, Erdölgas | Erdgas | Ja | Gasturbinen mit nachgeschalteter Dampfturbine | Erdgas | Gasturbine | 0.47 | Annahme basierend auf DIW (2014) | 725.4 | 657 | 571.59 | 40.69 | 150.1122
Ja | SEE949722134498 | Amprion | In Betrieb | Henkel AG & Co. KGaA | F03G2 | 40589 | Düsseldorf | Henkelstraße 67 | Nordrhein-Westfalen | 23743 | Erdgas | Erdgas, Erdölgas | Erdgas | Ja | Gegendruckmaschine mit Entnahme | Erdgas | GuD | 0.3278 | OPSD (2020) | 13.2 | 11.88 | 10.3356 | 40.69 | 144.8724
Ja | SEE952807166543 | Amprion | In Betrieb | Henkel AG & Co. KGaA | F03G3 | 40589 | Düsseldorf | Henkelstraße 67 | Nordrhein-Westfalen | 23743 | Erdgas | Erdgas, Erdölgas | Erdgas | Ja | Gegendruckmaschine mit Entnahme | Erdgas | GuD | 0.3278 | OPSD (2020) | 13.2 | 11.88 | 10.3356 | 40.69 | 153.801
Ja | SEE945580171361 | Amprion | In Betrieb | Henkel AG & Co. KGaA | F13G5 | 40589 | Düsseldorf | Henkelstraße 67 | Nordrhein-Westfalen | 29221 | Erdgas | Erdgas, Erdölgas | Erdgas | Ja | Gegendruckmaschine mit Entnahme | Erdgas | GuD | 0.3278 | OPSD (2020) | 20 | 18 | 15.66 | 40.69 | 114.5742
Ja | SEE907828499484 | Amprion | In Betrieb | Henkel AG & Co. KGaA | F13G6 | 40589 | Düsseldorf | Henkelstraße 67 | Nordrhein-Westfalen | 30317 | Erdgas | Erdgas, Erdölgas | Erdgas | Ja | Gegendruckmaschine mit Entnahme | Erdgas | GuD | 0.3278 | OPSD (2020) | 20 | 18 | 15.66 | 40.69 | 148.0734
Ja | SEE958335974377 | Amprion | In Betrieb | IHKW Industrieheizkraftwerk Andernach GmbH | Dampfturbine | 56626 | Andernach | Koblenzer Straße 141 | Rheinland-Pfalz | 39797 | nicht biogener Abfall | Abfall (Hausmüll, Siedl.abf.) | Abfall | Ja | Kondensationsmaschine mit Entnahme | Abfall | Abfall | 0.33 | OPSD (2020) | 13.7 | 12.5 | 10.625 | 0 | 114.5742
Ja | SEE983237534152 | Amprion | In Betrieb | INEOS Manufacturing Deutschland | GT11800 | 50769 | Köln | Alte Str. 201 | Nordrhein-Westfalen | 44896 | Erdgas | Erdgas, Erdölgas | Erdgas | Ja | Gasturbinen mit Abhitzekessel | Erdgas | GuD | 0.432 | Annahme basierend auf DIW (2014) | 32 | 29.55 | 25.7085 | 40.69 | 105.6885
Ja | SEE946501569267 | Amprion | In Betrieb | INEOS SOLVENTS GERMANY GMBH | TG8 | 47443 | Moers | Römerstraße 733 | Nordrhein-Westfalen | 34943 | Erdgas | Dampf (zum Beispiel Prozesswärme) | Erdgas | Ja | Gegendruckmaschine mit Entnahme | Erdgas | GuD | 0.3795 | OPSD (2020) | 12.6 | 12 | 10.44 | 40.69 | 146.6914
Ja | SEE909438607068 | Amprion | In Betrieb | Infraserv GmbH & Co. Höchst KG | IPH Strom VT3 | 65929 | Frankfurt | Brüningstraße 50 | Hessen | 44454 | Erdgas | Erdgas, Erdölgas | Erdgas | Ja | Gegendruckmaschine ohne Entnahme | Erdgas | GuD | 0.63 | Annahme basierend auf DIW (2014) | 13 | 12.9 | 11.223 | 40.69 | 177.0435
Ja | SEE928072880231 | Amprion | In Betrieb | Infraserv GmbH & Co. Höchst KG | IPH Strom VT5 | 65929 | Frankfurt | Brüningstraße 50 | Hessen | 29221 | Erdgas | Erdgas, Erdölgas | Erdgas | Ja | Gegendruckmaschine ohne Entnahme | Erdgas | GuD | 0.3975 | OPSD (2020) | 13.9 | 13.8 | 12.006 | 40.69 | 137.4568
Ja | SEE919137629452 | Amprion | In Betrieb | Infraserv GmbH & Co. Höchst KG | IPH Strom VT1 | 65929 | Frankfurt | Brüningstraße 50 | Hessen | 29952 | Erdgas | Erdgas, Erdölgas | Erdgas | Ja | Gegendruckmaschine ohne Entnahme | Erdgas | GuD | 0.3975 | OPSD (2020) | 18.56 | 17.38 | 15.1206 | 40.69 | 144.2423
Ja | SEE948546582201 | Amprion | In Betrieb | Infraserv GmbH & Co. Höchst KG | IPH Strom VT2 | 65929 | Frankfurt | Brüningstraße 50 | Hessen | 30554 | Erdgas | Erdgas, Erdölgas | Erdgas | Ja | Gegendruckmaschine ohne Entnahme | Erdgas | GuD | 0.3975 | OPSD (2020) | 18.56 | 17.38 | 15.1206 | 40.69 | 129.7595
Ja | SEE905366486355 | Amprion | In Betrieb | Infraserv GmbH & Co. Höchst KG | IPH Strom VT4 | 65929 | Frankfurt | Brüningstraße 50 | Hessen | 44454 | Erdgas | Erdgas, Erdölgas | Erdgas | Ja | Gegendruckmaschine ohne Entnahme | Erdgas | GuD | 0.63 | Annahme basierend auf DIW (2014) | 27 | 26.8 | 23.316 | 40.69 | 129.7595
Ja | SEE914989602134 | Amprion | In Betrieb | Infraserv GmbH & Co. Höchst KG | IPH Strom GTX2 | 65929 | Frankfurt | Brüningstraße 50 | Hessen | 40549 | Erdgas | Erdgas, Erdölgas | Erdgas | Ja | Gasturbinen mit Abhitzekessel | Erdgas | GuD | 0.3982 | OPSD (2020) | 50 | 49.8 | 43.326 | 40.69 | 129.7595
Ja | SEE969540726491 | Amprion | In Betrieb | Infraserv GmbH & Co. Höchst KG | IPH Strom GTX3 | 65929 | Frankfurt | Brüningstraße 50 | Hessen | 40552 | Erdgas | Erdgas, Erdölgas | Erdgas | Ja | Gasturbinen mit Abhitzekessel | Erdgas | GuD | 0.3982 | OPSD (2020) | 50 | 49.8 | 43.326 | 40.69 | 130.2595
Ja | SEE946744372112 | Amprion | In Betrieb | Infraserv GmbH & Co. Höchst KG | IPH Strom GTX1 | 65929 | Frankfurt | Brüningstraße 50 | Hessen | 37951 | Erdgas | Erdgas, Erdölgas | Erdgas | Ja | Gasturbinen mit nachgeschalteter Dampfturbine | Erdgas | Gasturbine | 0.3883 | OPSD (2020) | 54 | 53.6 | 46.632 | 40.69 | 172.4342
Ja | SEE958909269267 | Amprion | In Betrieb | Infraserv GmbH & Co. Höchst KG | IPH Ersatzbrennstoffverbrennung Turbine | 65929 | Frankfurt | Brüningstraße 50 | Hessen | 41848 | nicht biogener Abfall | Abfall (Hausmüll, Siedl.abf.) | Abfall | Ja | Kondensationsmaschine mit Entnahme | Abfall | Abfall | 0.33 | OPSD (2020) | 86 | 71 | 60.35 | 0 | 112.6655
Ja | SEE974805767829 | Amprion | In Betrieb | Infraserv GmbH & Co. Höchst KG | IPH Strom GTX 8 | 65929 | Frankfurt | Brüningstraße 50 | Hessen | 44764 | Erdgas | Erdgas, Erdölgas | Erdgas | Ja | Gasturbinen mit Abhitzekessel | Erdgas | GuD | 0.432 | Annahme basierend auf DIW (2014) | 90.684 | 89.116 | 77.5309 | 40.69 | 112.6655
Ja | SEE936502086450 | Amprion | In Betrieb | Infraserv GmbH & Co. Höchst KG | IPH Strom GTX 7 | 65929 | Frankfurt | Brüningstraße 50 | Hessen | 44746 | Erdgas | Erdgas, Erdölgas | Erdgas | Ja | Gasturbinen mit Abhitzekessel | Erdgas | GuD | 0.432 | Annahme basierend auf DIW (2014) | 90.814 | 89.389 | 77.7684 | 40.69 | 112.6655
Ja | SEE964717210810 | Amprion | In Betrieb | Infraserv GmbH & Co. Wiesbaden KG | Generator 3 | 65203 | Wiesbaden | Rheingaustraße 190-196 | Hessen | 28459 | Erdgas | Erdgas, Erdölgas | Erdgas | Ja | Gegendruckmaschine ohne Entnahme | Erdgas | GuD | 0.3916 | OPSD (2020) | 10.573 | 10.323 | 8.981 | 40.69 | 103.2793
Ja | SEE988616317180 | Amprion | In Betrieb | Infraserv GmbH & Co. Wiesbaden KG | Generator 4 | 65203 | Wiesbaden | Rheingaustraße 190-196 | Hessen | 35124 | Erdgas | Erdgas, Erdölgas | Erdgas | Ja | Gasturbinen mit Abhitzekessel | Erdgas | GuD | 0.3916 | OPSD (2020) | 11.66 | 11.41 | 9.9267 | 40.69 | 103.2793
Ja | SEE968474056711 | Amprion | In Betrieb | Infraserv GmbH & Co. Wiesbaden KG | Generator 6 | 65203 | Wiesbaden | Rheingaustraße 190-196 | Hessen | 44286 | Erdgas | Erdgas, Erdölgas | Erdgas | Ja | Gasturbinen mit Abhitzekessel | Erdgas | GuD | 0.3916 | OPSD (2020) | 22.111 | 21.861 | 19.0191 | 40.69 | 103.7793
Ja | SEE919189403703 | Amprion | In Betrieb | Infraserv GmbH & Co. Wiesbaden KG | Generator 7 | 65203 | Wiesbaden | Rheingaustraße 190-196 | Hessen | 44286 | Erdgas | Erdgas, Erdölgas | Erdgas | Ja | Gasturbinen mit Abhitzekessel | Erdgas | GuD | 0.3916 | OPSD (2020) | 22.111 | 21.861 | 19.0191 | 40.69 | 130.2595
Ja | SEE959576281422 | Amprion | In Betrieb | Knapsack Power GmbH & Co. KG | Knapsack I - Dampfturbine - DT 10 | 50354 | Hürth | Industriestraße 300 | Nordrhein-Westfalen | 39372 | Erdgas | Erdgas, Erdölgas | Erdgas | Nein | Gasturbinen mit nachgeschalteter Dampfturbine | Erdgas | Gasturbine | 0.6 | https://www.statkraft.com/about-statkraft/where-we-operate/germany/knapsack-i-and-ii-gas-fired-power-plants/ | 280 | 280 | 243.6 | 40.69 | 130.2595
Ja | SEE905192478234 | Amprion | In Betrieb | Knapsack Power GmbH & Co. KG | Knapsack I - Gasturbine GT12 | 50354 | Hürth | Industriestraße 300 | Nordrhein-Westfalen | 39372 | Erdgas | Erdgas, Erdölgas | Erdgas | Nein | Gasturbinen mit nachgeschalteter Dampfturbine | Erdgas | Gasturbine | 0.5715 | OPSD (2020) | 308 | 308 | 267.96 | 40.69 | 120.7587
Ja | SEE930982693153 | Amprion | In Betrieb | Knapsack Power GmbH & Co. KG | Knapsack I - Gasturbine GT11 | 50354 | Hürth | Industriestraße 300 | Nordrhein-Westfalen | 39372 | Erdgas | Erdgas, Erdölgas | Erdgas | Nein | Gasturbinen mit nachgeschalteter Dampfturbine | Erdgas | Gasturbine | 0.6 | https://www.statkraft.com/about-statkraft/where-we-operate/germany/knapsack-i-and-ii-gas-fired-power-plants/ | 308 | 308 | 267.96 | 40.69 | 120.7587
Ja | SEE928580946900 | Amprion | In Betrieb | Konsortium Energieversorgung Opel beschränkt haftende oHG | GuD-Heizkraftwerk M120 | 65428 | Rüsselsheim | Mainzer Straße | Hessen | 36374 | Erdgas | Erdgas, Erdölgas | Erdgas | Ja | Gasturbinen mit nachgeschalteter Dampfturbine | Erdgas | Gasturbine | 0.5355 | OPSD (2020) | 104.5 | 103 | 89.61 | 40.69 | 104.8835
Ja | SEE936042422251 | Amprion | In Betrieb | Kraftwerk Neuss GmbH | GT | 41460 | Neuss | Düsseldorfer Straße 182-184 | Nordrhein-Westfalen | 45658 | Erdgas | Erdgas, Erdölgas | Erdgas | Ja | Gasturbinen mit Abhitzekessel | Erdgas | GuD | 0.47 | Annahme basierend auf DIW (2014) | 16.6 | 16.526 | 14.3776 | 40.69 | 171.1882
Ja | SEE982563254987 | Amprion | In Betrieb | Kraftwerke Mainz-Wiesbaden AG | KW2 GT26 | 55120 | Mainz | Kraftwerkallee 1 | Rheinland-Pfalz | 28126 | Erdgas | Erdgas, Erdölgas | Erdgas | Nein | Gasturbinen ohne Abhitzekessel | Erdgas | Gasturbine | 0.432 | OPSD (2020) | 95 | 90 | 78.3 | 40.69 | 163.8406
Ja | SEE996285049943 | Amprion | In Betrieb | Kraftwerke Mainz-Wiesbaden AG | KW3 DT32 | 55120 | Mainz | Kraftwerkallee 1 | Rheinland-Pfalz | 37077 | Erdgas | Erdgas, Erdölgas | Erdgas | Ja | Kondensationsmaschine mit Entnahme | Erdgas | GuD | 0.58 | OPSD (2020) | 139.7 | 139.7 | 121.539 | 40.69 | 151.4317
Nein | SEE969670581717 | Amprion | Netzreserve | Kraftwerke Mainz-Wiesbaden AG | KW2 DT27 | 55120 | Mainz | Kraftwerkallee 1 | Rheinland-Pfalz | 28126 | Erdgas | Erdgas, Erdölgas | Erdgas | Ja | Kondensationsmaschine mit Entnahme | Erdgas | GuD | 0.44 | Facts & Figures Kerngesch | 270 | 250 | 217.5 | 40.69 | 147.8128
Ja | SEE909927513559 | Amprion | In Betrieb | Kraftwerke Mainz-Wiesbaden AG | KW3 GT31 | 55120 | Mainz | Kraftwerkallee 1 | Rheinland-Pfalz | 37077 | Erdgas | Erdgas, Erdölgas | Erdgas | Ja | Gasturbinen mit Abhitzekessel | Erdgas | GuD | 0.58 | OPSD (2020) | 296.3 | 291.3 | 253.431 | 40.69 | 152.5882
Ja | SEE992947793209 | Amprion | In Betrieb | Kreis Weseler Abfallgesellschaft mbH & Co.KG | Dampfturbine | 47475 | Kamp-Lintfort | Graftstraße 25 | Nordrhein-Westfalen | 35521 | nicht biogener Abfall | Abfall (Hausmüll, Siedl.abf.) | Abfall | Ja | Kondensationsmaschine mit Entnahme | Abfall | Abfall | 0.33 | OPSD (2020) | 22 | 16 | 13.6 | 0 | 108.6188
Ja | SEE957639615832 | Amprion | In Betrieb | MAN Energy Solutions SE | Prüfstand 15 | 86153 | Augsburg | Stadtbachstraße 1 | Bayern | 39934 | Erdgas | Erdgas, Erdölgas | Erdgas | Nein | Verbrennungsmotor | Erdgas | GuD | 0.4 | eigene Annahme | 14 | 13.84 | 12.0408 | 40.69 | 108.6188
Ja | SEE942982288260 | Amprion | In Betrieb | Mark-E Aktiengesellschaft | Cuno Heizkraftwerk Herdecke H6 | 58313 | Herdecke | Wetterstraße 111 | Nordrhein-Westfalen | 39356 | Erdgas | Erdgas, Erdölgas | Erdgas | Nein | Gasturbinen mit nachgeschalteter Dampfturbine | Erdgas | Gasturbine | 0.59 | OPSD (2020) | 432 | 417 | 362.79 | 40.69 | 184.4265
Ja | SEE982064018118 | Amprion | In Betrieb | Moritz J. Weig GmbH & Co. KG | Gasturbine 2 | 56727 | Mayen | Polcher Straße 113 | Rheinland-Pfalz | 42278 | Erdgas | Erdgas, Erdölgas | Erdgas | Ja | Gasturbinen mit Abhitzekessel | Erdgas | GuD | 0.5985 | OPSD (2020) | 16 | 14.5 | 12.615 | 40.69 | 185.8699
Ja | SEE999756197518 | Amprion | In Betrieb | Moritz J. Weig GmbH & Co. KG | Dampfturbine 2 | 56727 | Mayen | Polcher Straße 113 | Rheinland-Pfalz | 42278 | Erdgas | Erdgas, Erdölgas | Erdgas | Ja | Gegendruckmaschine mit Entnahme | Erdgas | GuD | 0.63 | Annahme basierend auf DIW (2014) | 18.5 | 17.7 | 15.399 | 40.69 | 112.1655
Ja | SEE927727929912 | Amprion | In Betrieb | MVA Weisweiler GmbH & Co. KG | MVA-Turbine | 52249 | Eschweiler | Zum Hagelkreuz 22 | Nordrhein-Westfalen | 35339 | nicht biogener Abfall | Abfall (Hausmüll, Siedl.abf.) | Abfall | Nein | Kondensationsmaschine mit Entnahme | Abfall | Abfall | 0.33 | OPSD (2020) | 33 | 27 | 22.95 | 0 | 100.2636
Ja | SEE995077047419 | Amprion | In Betrieb | Palm Power GmbH & Co. KG | HKW Wörth | 76744 | Wörth | Am Oberwald 2 | Rheinland-Pfalz | 39416 | Erdgas | Erdgas, Erdölgas | Erdgas | Ja | Gasturbinen mit nachgeschalteter Dampfturbine | Erdgas | Gasturbine | 0.3927 | OPSD (2020) | 90.784 | 90.784 | 78.9821 | 40.69 | 108.6188
Ja | SEE998558143099 | Amprion | In Betrieb | Pfeifer & Langen GmbH ＆ Co. KG | Generator Jülich | 52428 | Jülich | Dürener Str. 20 | Nordrhein-Westfalen | 38250 | Erdgas | Erdgas, Erdölgas | Erdgas | Ja | Gegendruckmaschine mit Entnahme | Erdgas | GuD | 0.4096 | OPSD (2020) | 25.21 | 22.86 | 19.8882 | 40.69 | 108.6188
Ja | SEE961057667205 | Amprion | In Betrieb | Pirelli Deutschland | Gasturbine Kraftwerk | 64747 | Breuberg | Höchster Straße 48 -60 | Hessen | 43083 | Erdgas | Erdgas, Erdölgas | Erdgas | Ja | Gasturbinen mit Abhitzekessel | Erdgas | GuD | 0.3839 | OPSD (2020) | 11.2 | 10.37 | 9.0219 | 40.69 | 148.1907
Ja | SEE961660070034 | Amprion | In Betrieb | RheinEnergie AG | Block 4 Merkenich RheinEnergie | 50769 | Köln | Merkenicher Hauptstr. 2 | Nordrhein-Westfalen | 40463 | Erdgas | Erdgas, Erdölgas | Erdgas | Ja | Gegendruckmaschine ohne Entnahme | Erdgas | GuD | 0.53 | OPSD (2020) | 18.1 | 15.5 | 13.485 | 40.69 | 103.7793
Ja | SEE972128015696 | Amprion | In Betrieb | RheinEnergie AG | BHKW Merheim RheinEnergie | 51109 | Köln | Ostmerheimer Str. 557 | Nordrhein-Westfalen | 43983 | Erdgas | Erdgas, Erdölgas | Erdgas | Ja | Verbrennungsmotor | Erdgas | GuD | 0.4 | eigene Annahme | 31.161 | 30.777 | 26.776 | 40.69 | 98.2133
Ja | SEE978207781308 | Amprion | In Betrieb | RheinEnergie AG | GuD Merkenich RheinEnergie | 50769 | Köln | Merkenicher Hauptstr. 2 | Nordrhein-Westfalen | 38013 | Erdgas | Erdgas, Erdölgas | Erdgas | Ja | Kondensationsmaschine mit Entnahme | Erdgas | GuD | 0.53 | OPSD (2020) | 110.2 | 108.2 | 94.134 | 40.69 | 157.9987
Ja | SEE984335626152 | Amprion | In Betrieb | RheinEnergie AG | GT Niehl 2 RheinEnergie | 50735 | Köln | Am Molenkopf 3 | Nordrhein-Westfalen | 38437 | Erdgas | Erdgas, Erdölgas | Erdgas | Ja | Gasturbinen mit Abhitzekessel | Erdgas | GuD | 0.58 | OPSD (2020) | 274 | 266 | 231.42 | 40.69 | 105.6782
Ja | SEE931050475398 | Amprion | In Betrieb | RheinEnergie AG | GuD Niehl 3 RheinEnergie | 50735 | Köln | Am Molenkopf 3 | Nordrhein-Westfalen | 42489 | Erdgas | Erdgas, Erdölgas | Erdgas | Ja | Gasturbinen mit nachgeschalteter Dampfturbine | Erdgas | Gasturbine | 0.4026 | OPSD (2020) | 459.9 | 452.9 | 394.023 | 40.69 | 105.6782
Ja | SEE956884287917 | Amprion | In Betrieb | Röhm GmbH | Generator 2 | 67547 | Worms | Im Pfaffenwinkel 6 | Rheinland-Pfalz | 33197 | Erdgas | Erdgas, Erdölgas | Erdgas | Ja | Gegendruckmaschine mit Entnahme | Erdgas | GuD | 0.33 | eigene Annahme | 12.3 | 11.9 | 10.353 | 40.69 | 137.4568
Ja | SEE904604163027 | Amprion | In Betrieb | RWE Generation SE | Karnap B | 45329 | Essen | Arenbergstr. 45 | Nordrhein-Westfalen | 31822 | nicht biogener Abfall | Abfall (Hausmüll, Siedl.abf.) | Abfall | Ja | Kondensationsmaschine mit Entnahme | Abfall | Abfall | 0.33 | OPSD (2020) | 48 | 38 | 32.3 | 0 | 137.4568
Ja | SEE978654614532 | Amprion | In Betrieb | RWE Generation SE | Gersteinwerk H1 | 59368 | Werne | Hammer Straße 2 | Nordrhein-Westfalen | 44909 | Erdgas | Erdgas, Erdölgas | Erdgas | Nein | Gasturbinen ohne Abhitzekessel | Erdgas | Gasturbine | 0.432 | Annahme basierend auf DIW (2014) | 46 | 46 | 40.02 | 40.69 | 147.9369
Ja | SEE995899706617 | Amprion | In Betrieb | RWE Generation SE | Gersteinwerk I GT (I1) | 59368 | Werne | Hammer Straße 2 | Nordrhein-Westfalen | 27030 | Erdgas | Erdgas, Erdölgas | Erdgas | Nein | Gasturbinen mit nachgeschalteter Dampfturbine | Erdgas | Gasturbine | 0.41 | OPSD (2020) | 72 | 55 | 47.85 | 40.69 | 147.9369
Ja | SEE933564106935 | Amprion | In Betrieb | RWE Generation SE | Emsland B GT1 | 49808 | Lingen | Schüttorfer Straße 100 | Niedersachsen | 40900 | Erdgas | Erdgas, Erdölgas | Erdgas | Ja | Gasturbinen mit nachgeschalteter Dampfturbine | Erdgas | Gasturbine | 0.46 | OPSD (2020) | 60 | 58 | 50.46 | 40.69 | 108.6188
Ja | SEE951620659119 | Amprion | In Betrieb | RWE Generation SE | Emsland B GT2 | 49808 | Lingen | Schüttorfer Straße 100 | Niedersachsen | 40900 | Erdgas | Erdgas, Erdölgas | Erdgas | Ja | Gasturbinen mit nachgeschalteter Dampfturbine | Erdgas | Gasturbine | 0.46 | OPSD (2020) | 60 | 58 | 50.46 | 40.69 | 108.6188
Ja | SEE925192446583 | Amprion | In Betrieb | RWE Generation SE | Emsland C GT2 | 49808 | Lingen | Schüttorfer Straße 100 | Niedersachsen | 40900 | Erdgas | Erdgas, Erdölgas | Erdgas | Ja | Gasturbinen mit nachgeschalteter Dampfturbine | Erdgas | Gasturbine | 0.46 | OPSD (2020) | 60 | 58 | 50.46 | 40.69 | 108.6188
Ja | SEE921098709050 | Amprion | In Betrieb | RWE Generation SE | Emsland C GT1 | 49808 | Lingen | Schüttorfer Straße 100 | Niedersachsen | 40900 | Erdgas | Erdgas, Erdölgas | Erdgas | Ja | Sonstige | Erdgas | GuD | 0.46 | OPSD (2020) | 60 | 58 | 50.46 | 40.69 | 157.9987
Nein | SEE964242179781 | Amprion | Kapazitätsreserve | RWE Generation SE | Gersteinwerk K | 59368 | Werne | Hammer Straße 2 | Nordrhein-Westfalen | 30834 | Erdgas | Erdgas, Erdölgas | Erdgas | Nein | Gasturbinen ohne Abhitzekessel | Erdgas | Gasturbine | 0.3384 | OPSD (2020) | 112.5 | 112 | 97.44 | 40.69 | 104.8835
Ja | SEE914857304191 | Amprion | In Betrieb | RWE Generation SE | Dormagen GT1 | 41540 | Dormagen | Alte Heerstraße 1 | Nordrhein-Westfalen | 36730 | Erdgas | Erdgas, Erdölgas | Erdgas | Ja | Gasturbinen mit Abhitzekessel | Erdgas | GuD | 0.54 | OPSD (2020) | 189 | 184 | 160.08 | 40.69 | 149.3022
Ja | SEE908089235248 | Amprion | In Betrieb | RWE Generation SE | Dormagen GT2 | 41540 | Dormagen | Alte Heerstraße 1 | Nordrhein-Westfalen | 36730 | Erdgas | Erdgas, Erdölgas | Erdgas | Ja | Gasturbinen mit Abhitzekessel | Erdgas | GuD | 0.54 | OPSD (2020) | 189 | 184 | 160.08 | 40.69 | 149.3022
Ja | SEE991220769276 | Amprion | In Betrieb | RWE Generation SE | Dormagen DT | 41540 | Dormagen | Alte Heerstraße 1 | Nordrhein-Westfalen | 36730 | Erdgas |  | Erdgas | Ja | Kondensationsmaschine mit Entnahme | Erdgas | GuD | 0.54 | OPSD (2020) | 194 | 194 | 168.78 | 40.69 | 149.3022
Ja | SEE911671792326 | Amprion | In Betrieb | RWE Generation SE | Emsland D GT1 | 49808 | Lingen | Schüttorfer Straße 100 | Niedersachsen | 40429 | Erdgas | Erdgas, Erdölgas | Erdgas | Ja | Gasturbinen mit nachgeschalteter Dampfturbine | Erdgas | Gasturbine | 0.592 | OPSD (2020) | 297.93 | 293.5 | 255.345 | 40.69 | 149.3022
Ja | SEE929022761297 | Amprion | In Betrieb | RWE Generation SE | Emsland D GT2 | 49808 | Lingen | Schüttorfer Straße 100 | Niedersachsen | 40429 | Erdgas | Erdgas, Erdölgas | Erdgas | Ja | Gasturbinen mit nachgeschalteter Dampfturbine | Erdgas | Gasturbine | 0.592 | OPSD (2020) | 297.93 | 293.5 | 255.345 | 40.69 | 149.3022
Ja | SEE979958390276 | Amprion | In Betrieb | RWE Generation SE | Emsland D DT | 49808 | Lingen | Schüttorfer Straße 100 | Niedersachsen | 40429 | Erdgas | Erdgas, Erdölgas | Erdgas | Ja | Kondensationsmaschine mit Entnahme | Erdgas | GuD | 0.592 | OPSD (2020) | 345.135 | 340 | 295.8 | 40.69 | 149.3022
Ja | SEE985908351792 | Amprion | In Betrieb | RWE Generation SE | Emsland B DT | 49808 | Lingen | Schüttorfer Straße 100 | Niedersachsen | 27030 | Erdgas | Erdgas, Erdölgas | Erdgas | Ja | Kondensationsmaschine mit Entnahme | Erdgas | GuD | 0.46 | OPSD (2020) | 372.6 | 359 | 312.33 | 40.69 | 149.3022
Ja | SEE994418588468 | Amprion | In Betrieb | RWE Generation SE | Emsland C DT | 49808 | Lingen | Schüttorfer Straße 100 | Niedersachsen | 27395 | Erdgas | Erdgas, Erdölgas | Erdgas | Ja | Kondensationsmaschine mit Entnahme | Erdgas | GuD | 0.46 | OPSD (2020) | 372.6 | 359 | 312.33 | 40.69 | 149.3022
Ja | SEE909886576275 | Amprion | In Betrieb | RWE Power AG | Weisweiler G VGT | 52249 | Eschweiler | Am Kraftwerk 17 | Nordrhein-Westfalen | 38933 | Erdgas | Erdgas, Erdölgas | Erdgas | Ja | Kondensationsmaschine mit Entnahme | Erdgas | GuD | 0.5 | OPSD (2020) | 202 | 200 | 174 | 40.69 | 149.3022
Ja | SEE999117793854 | Amprion | In Betrieb | RWE Power AG | Weisweiler H VGT | 52249 | Eschweiler | Am Kraftwerk 17 | Nordrhein-Westfalen | 39070 | Erdgas | Erdgas, Erdölgas | Erdgas | Ja | Kondensationsmaschine mit Entnahme | Erdgas | GuD | 0.5 | OPSD (2020) | 202 | 200 | 174 | 40.69 | 149.3022
Ja | SEE947996339434 | Amprion | In Betrieb | RZR II Herten GmbH | RZR II Turbine4 | 45699 | Herten | Im Emscherbruch 11 | Nordrhein-Westfalen | 43503 | nicht biogener Abfall | Abfall (Hausmüll, Siedl.abf.) | Abfall | Ja | Gegendruckmaschine mit Entnahme | Abfall | Abfall | 0.33 | OPSD (2020) | 12.3 | 12.26 | 10.421 | 0 | 149.3022
Ja | SEE923271533315 | Amprion | In Betrieb | RZR II Herten GmbH | RZR II Turbine3 | 45699 | Herten | Im Emscherbruch 11 | Nordrhein-Westfalen | 39814 | nicht biogener Abfall | Abfall (Hausmüll, Siedl.abf.) | Abfall | Ja | Kondensationsmaschine mit Entnahme | Abfall | Abfall | 0.33 | OPSD (2020) | 23.585 | 23.5 | 19.975 | 0 | 141.0699
Ja | SEE991324265957 | Amprion | In Betrieb | Smurfit Westrock Zülpich Paper GmbH | DT06 | 53909 | Zülpich | Zum Mühlengraben 1 | Nordrhein-Westfalen | 40473 | Erdgas | Erdgas, Erdölgas | Erdgas | Ja | Gegendruckmaschine ohne Entnahme | Erdgas | GuD | 0.585 | Annahme basierend auf DIW (2014) | 15.552 | 14.383 | 12.5132 | 40.69 | 141.0699
Ja | SEE952058615067 | Amprion | In Betrieb | Solvay GmbH | Solvay Rb TA1 | 47495 | Rheinberg | Xantener Straße 237 | Nordrhein-Westfalen | 35430 | Erdgas | Erdgas, Erdölgas | Erdgas | Ja | Gasturbinen mit Abhitzekessel | Erdgas | GuD | 0.3421 | OPSD (2020) | 54 | 54 | 46.98 | 40.69 | 141.5699
Ja | SEE982512881400 | Amprion | In Betrieb | Stadtwerke Augsburg Energie GmbH | HKW, Dampfturbine 2 | 86152 | Augsburg | Franziskanergasse 9 | Bayern | 28109 | Erdgas | Erdgas, Erdölgas | Erdgas | Ja | Gegendruckmaschine mit Entnahme | Erdgas | GuD | 0.3586 | OPSD (2020) | 20.9 | 20.4 | 17.748 | 40.69 | 141.5699
Ja | SEE918373264410 | Amprion | In Betrieb | Stadtwerke Augsburg Energie GmbH | BHKW GT-Ost | 86167 | Augsburg | Beim Grenzgraben 10 | Bayern | 38001 | Erdgas | Erdgas, Erdölgas | Erdgas | Ja | Gasturbinen mit Abhitzekessel | Erdgas | GuD | 0.3904 | OPSD (2020) | 31 | 30.7 | 26.709 | 40.69 | 174.8653
Ja | SEE942845579245 | Amprion | In Betrieb | Stadtwerke Bochum Holding GmbH | KWK Hiltrop | 44805 | Bochum | In der Grume 5 | Nordrhein-Westfalen | 27626 | Erdgas | Erdgas, Erdölgas | Erdgas | Ja | Gasturbinen mit nachgeschalteter Dampfturbine | Erdgas | Gasturbine | 0.3993 | OPSD (2020) | 45 | 43.412 | 37.7684 | 40.69 | 174.8653
Ja | SEE964745752825 | Amprion | In Betrieb | Stadtwerke Duisburg AG | HKW III Block A | 47249 | Duisburg | Wanheimer Str. 439 | Nordrhein-Westfalen | 27364 | Erdgas | Erdgas, Erdölgas | Erdgas | Ja | Gasturbinen mit Abhitzekessel | Erdgas | GuD | 0.3872 | OPSD (2020) | 40.8 | 40.2 | 34.974 | 40.69 | 144.3535
Ja | SEE915885358156 | Amprion | In Betrieb | Stadtwerke Duisburg AG | HKW III Block B | 47249 | Duisburg | Wanheimer Str. 439 | Nordrhein-Westfalen | 38243 | Erdgas | Erdgas, Erdölgas | Erdgas | Ja | Gasturbinen mit Abhitzekessel | Erdgas | GuD | 0.5625 | OPSD (2020) | 75.3 | 75.2 | 65.424 | 40.69 | 144.3535
Ja | SEE922855765289 | Amprion | In Betrieb | Stadtwerke Duisburg AG | HKW III Block B | 47249 | Duisburg | Wanheimer Str. 439 | Nordrhein-Westfalen | 38253 | Erdgas | Erdgas, Erdölgas | Erdgas | Ja | Gasturbinen mit Abhitzekessel | Erdgas | GuD | 0.5625 | OPSD (2020) | 75.3 | 75.2 | 65.424 | 40.69 | 200.5289
Ja | SEE972458947407 | Amprion | In Betrieb | Stadtwerke Düsseldorf AG | SWD KWL GTE2 | 40221 | Düsseldorf | Auf der Lausward 75 | Nordrhein-Westfalen | 27446 | Erdgas | Erdgas, Erdölgas | Erdgas | Nein | Gasturbinen ohne Abhitzekessel | Erdgas | Gasturbine | 0.315 | OPSD (2020) | 65.5 | 64.7 | 56.289 | 40.69 | 148.0734
Ja | SEE989503748513 | Amprion | In Betrieb | Stadtwerke Düsseldorf AG | SWD KWL GTE1 | 40221 | Düsseldorf | Auf der Lausward 75 | Nordrhein-Westfalen | 27352 | Erdgas | Erdgas, Erdölgas | Erdgas | Nein | Gasturbinen ohne Abhitzekessel | Erdgas | Gasturbine | 0.3124 | OPSD (2020) | 67.5 | 66.7 | 58.029 | 40.69 | 104.8835
Ja | SEE957083466325 | Amprion | In Betrieb | Stadtwerke Düsseldorf AG | SWD KWL AGuD | 40221 | Düsseldorf | Auf der Lausward 75 | Nordrhein-Westfalen | 36735 | Erdgas | Erdgas, Erdölgas | Erdgas | Ja | Gasturbinen mit nachgeschalteter Dampfturbine | Erdgas | Gasturbine | 0.54 | OPSD (2020) | 102 | 100 | 87 | 40.69 | 101.4249
Ja | SEE975361659900 | Amprion | In Betrieb | Stadtwerke Düsseldorf AG | SWD KWL GuD F | 40221 | Düsseldorf | Auf der Lausward 75 | Nordrhein-Westfalen | 42391 | Erdgas | Erdgas, Erdölgas | Erdgas | Ja | Gasturbinen mit nachgeschalteter Dampfturbine | Erdgas | Gasturbine | 0.612 | OPSD (2020) | 605 | 595 | 517.65 | 40.69 | 101.4249
Ja | SEE991633857065 | Amprion | In Betrieb | Stadtwerke Münster GmbH | GUD-1-1 (GT1) | 48155 | Münster | Am Mittelhafen 11 | Nordrhein-Westfalen | 38716 | Erdgas | Erdgas, Erdölgas | Erdgas | Ja | Gasturbinen mit Abhitzekessel | Erdgas | GuD | 0.5625 | OPSD (2020) | 32 | 31 | 26.97 | 40.69 | 101.4249
Ja | SEE924909675933 | Amprion | In Betrieb | Stadtwerke Münster GmbH | GUD-1-2 (GT2) | 48155 | Münster | Am Mittelhafen 11 | Nordrhein-Westfalen | 38716 | Erdgas | Erdgas, Erdölgas | Erdgas | Ja | Gasturbinen mit Abhitzekessel | Erdgas | GuD | 0.5625 | OPSD (2020) | 32 | 31 | 26.97 | 40.69 | 177.0435
Ja | SEE943297204990 | Amprion | In Betrieb | Stadtwerke Saarbrücken GmbH | ZF-SBR-GuD-Heizkraftwerk | 66117 | Saarbrücken | Untertürkheimer Straße | Saarland | 40997 | Erdgas | Erdgas, Erdölgas | Erdgas | Ja | Gasturbinen mit nachgeschalteter Dampfturbine | Erdgas | Gasturbine | 0.3982 | OPSD (2020) | 39.0292 | 38.6102 | 33.5909 | 40.69 | 110.3261
Ja | SEE903983424590 | Amprion | In Betrieb | Statkraft Markets GmbH | Kraftwerk Knapsack II | 50354 | Hürth | Industriestraße 300 | Nordrhein-Westfalen | 41426 | Erdgas | Erdgas, Erdölgas | Erdgas | Nein | Gasturbinen mit Abhitzekessel | Erdgas | GuD | 0.592 | OPSD (2020) | 450 | 430 | 374.1 | 40.69 | 110.8261
Ja | SEE915851127786 | Amprion | In Betrieb | STAWAG – Stadt- und Städteregionswerke Aachen AG | BHKW Schwarzer Weg | 52070 | Aachen | Schwarzer Weg 19 b | Nordrhein-Westfalen | 45021 | Erdgas | Erdgas, Erdölgas | Erdgas | Ja | Verbrennungsmotor | Erdgas | GuD | 0.63 | Annahme basierend auf DIW (2014) | 22.535 | 21.505 | 18.7094 | 40.69 | 110.3261
Ja | SEE957723162266 | Amprion | In Betrieb | SWK Stadtwerke Kaiserslautern Versorgungs-AG | HKW Karcherstraße | 67655 | Kaiserslautern | Karcherstraße 28 | Rheinland-Pfalz | 1 | Erdgas | Erdgas, Erdölgas | Erdgas | Ja | Gegendruckmaschine mit Entnahme | Erdgas | GuD | 0.3729 | OPSD (2020) | 62.98 | 60.8 | 52.896 | 40.69 | 108.1188
Ja | SEE987970110314 | Amprion | In Betrieb | Trianel Gaskraftwerk Hamm | Trianel Gaskraftwerk Hamm Block 10 | 59071 | Hamm | Trianelstraße 1 | Nordrhein-Westfalen | 39409 | Erdgas | Erdgas, Erdölgas | Erdgas | Nein | Gasturbinen mit nachgeschalteter Dampfturbine | Erdgas | Gasturbine | 0.577 | OPSD (2020) | 453 | 445 | 387.15 | 40.69 | 98.2133
Ja | SEE900628853036 | Amprion | In Betrieb | Trianel Gaskraftwerk Hamm | Trianel Gaskraftwerk Hamm Block 20 | 59071 | Hamm | Trianelstraße 1 | Nordrhein-Westfalen | 39439 | Erdgas | Erdgas, Erdölgas | Erdgas | Nein | Gasturbinen mit nachgeschalteter Dampfturbine | Erdgas | Gasturbine | 0.577 | OPSD (2020) | 453 | 445 | 387.15 | 40.69 | 104.8835
Ja | SEE939692270074 | Amprion | In Betrieb | Uniper Kraftwerke GmbH | Scholven 1 GT1 | 45896 | Gelsenkirchen | Glückaufstraße 56 | Nordrhein-Westfalen | 45071 | Erdgas | Erdgas, Erdölgas | Erdgas | Ja | Gasturbinen mit nachgeschalteter Dampfturbine | Erdgas | Gasturbine | 0.432 | Annahme basierend auf DIW (2014) | 55 | 54 | 46.98 | 40.69 | 147.5734
Ja | SEE938587513135 | Amprion | In Betrieb | Uniper Kraftwerke GmbH | Scholven 1 GT2 | 45896 | Gelsenkirchen | Glückaufstraße 56 | Nordrhein-Westfalen | 45084 | Erdgas | Erdgas, Erdölgas | Erdgas | Ja | Gasturbinen mit nachgeschalteter Dampfturbine | Erdgas | Gasturbine | 0.432 | Annahme basierend auf DIW (2014) | 55 | 54 | 46.98 | 40.69 | 100.2636
Ja | SEE933094075404 | Amprion | In Betrieb | UPM GmbH | UPM Schongau HKW 3 DT | 86956 | Schongau | Friedrich-Haindl-Straße 10 | Bayern | 41993 | Erdgas | Erdgas, Erdölgas | Erdgas | Ja | Sonstige | Erdgas | GuD | 0.4004 | OPSD (2020) | 30.17 | 29.67 | 25.8129 | 40.69 | 102.5064
Ja | SEE912975333499 | Amprion | In Betrieb | UPM GmbH | UPM Schongau HKW 3 GT | 86956 | Schongau | Friedrich-Haindl-Straße 10 | Bayern | 41993 | Erdgas | Erdgas, Erdölgas | Erdgas | Ja | Gasturbinen mit Abhitzekessel | Erdgas | GuD | 0.4004 | OPSD (2020) | 47 | 44.328 | 38.5654 | 40.69 | 102.5064
Ja | SEE960352714492 | Amprion | In Betrieb | WSW Energie & Wasser AG | GT11 | 42275 | Wuppertal | Am Clef 32 | Nordrhein-Westfalen | 38716 | Erdgas | Erdgas, Erdölgas | Erdgas | Ja | Gasturbinen mit Abhitzekessel | Erdgas | GuD | 0.5625 | OPSD (2020) | 28.5 | 27.6 | 24.012 | 40.69 | 102.5064
Ja | SEE978399772948 | Amprion | In Betrieb | WSW Energie & Wasser AG | GT12 | 42275 | Wuppertal | Am Clef 32 | Nordrhein-Westfalen | 38716 | Erdgas | Erdgas, Erdölgas | Erdgas | Ja | Gasturbinen mit Abhitzekessel | Erdgas | GuD | 0.5625 | OPSD (2020) | 28.5 | 27.6 | 24.012 | 40.69 | 154.2099
Ja | SEE968471468838 | Amprion | In Betrieb | WSW Energie & Wasser AG | DT23 | 42275 | Wuppertal | Am Clef 32 | Nordrhein-Westfalen | 38716 | Erdgas | Erdgas, Erdölgas | Erdgas | Ja | Kondensationsmaschine mit Entnahme | Erdgas | GuD | 0.5625 | OPSD (2020) | 30 | 29.2 | 25.404 | 40.69 | 144.3535
Ja | SEE942369834141 | Amprion | In Betrieb | Zanders Paper GmbH | Kraftwerk Zanders Paper GmbH | 51465 | Bergisch Gladbach | An der Gohrsmühle 25 | Nordrhein-Westfalen | 32509 | Erdgas | Erdgas, Erdölgas | Erdgas | Ja | Gegendruckmaschine mit Entnahme | Erdgas | GuD | 0.3729 | Annahme basierend auf DIW (2014) | 21.56 | 21.06 | 18.3222 | 40.69 | 152.5882
Ja | SEE957686843929 | Amprion | In Betrieb | Zweckverband Abfallverwertung Südhessen (ZAS) | Turbine 1 | 64293 | Darmstadt | Otto-Röhm-Straße 19 | Hessen | 33520 | nicht biogener Abfall | Abfall (Hausmüll, Siedl.abf.) | Abfall | Ja | Kondensationsmaschine mit Entnahme | Abfall | Abfall | 0.33 | OPSD (2020) | 10.56 | 10.222 | 8.6887 | 0 | 105.6074
Ja | SEE959496642280 | Amprion | In Betrieb | AVA Velsen GmbH | AVA Velsen GmbH | 66127 | Saarbrücken | Alte Grube Velsen 16 | Saarland | 35649 | nicht biogener Abfall | Abfall (Hausmüll, Siedl.abf.) | Abfall | Ja | Kondensationsmaschine mit Entnahme | Abfall | Abfall | 0.33 | OPSD (2020) | 21 | 16 | 13.6 | 0 | 105.6074
Ja | SEE965067693100 | Amprion | In Betrieb | DK Recycling und Roheisen GmbH | Kraftwerk DK | 47053 | Duisburg | Werthauser Str. 182 | Nordrhein-Westfalen | 40575 | Erdgas | Hochofengas, Konvertergas | Erdgas | Ja | Kondensationsmaschine mit Entnahme | Erdgas | GuD | 0.585 | Annahme basierend auf DIW (2014) | 22.1 | 20.85 | 18.1395 | 40.69 | 105.6074
Ja | SEE910950875330 | Amprion | In Betrieb | RWE Generation SE | bnBm GasKW BIB GT1 | 68647 | Biblis | Bei den Münchäckern 50 | Hessen | 44991 | Erdgas | Erdgas, Erdölgas | Erdgas | Nein | Gasturbinen ohne Abhitzekessel | Erdgas | Gasturbine | 0.395 | https://www.gevernova.com/gas-power/resources/case-studies/rwe-generation/de | 34.8 | 34.4 | 29.928 | 40.69 | 148.3128
Ja | SEE960934136643 | Amprion | In Betrieb | RWE Generation SE | bnBm GasKW BIB GT2 | 68647 | Biblis | Bei den Münchäckern 50 | Hessen | 44991 | Erdgas | Erdgas, Erdölgas | Erdgas | Nein | Gasturbinen ohne Abhitzekessel | Erdgas | Gasturbine | 0.395 | https://www.gevernova.com/gas-power/resources/case-studies/rwe-generation/de | 34.8 | 34.4 | 29.928 | 40.69 | 105.6074
Ja | SEE902280549463 | Amprion | In Betrieb | RWE Generation SE | bnBm GasKW BIB GT3 | 68647 | Biblis | Bei den Münchäckern 50 | Hessen | 44991 | Erdgas | Erdgas, Erdölgas | Erdgas | Nein | Gasturbinen ohne Abhitzekessel | Erdgas | Gasturbine | 0.395 | https://www.gevernova.com/gas-power/resources/case-studies/rwe-generation/de | 34.8 | 34.4 | 29.928 | 40.69 | 148.0734
Ja | SEE920753145547 | Amprion | In Betrieb | RWE Generation SE | bnBm GasKW BIB GT4 | 68647 | Biblis | Bei den Münchäckern 50 | Hessen | 44991 | Erdgas |  | Erdgas | Nein | Gasturbinen ohne Abhitzekessel | Erdgas | Gasturbine | 0.395 | https://www.gevernova.com/gas-power/resources/case-studies/rwe-generation/de | 34.8 | 34.4 | 29.928 | 40.69 | 148.0734
Ja | SEE927542617698 | Amprion | In Betrieb | RWE Generation SE | bnBm GasKW BIB GT5 | 68647 | Biblis | Bei den Münchäckern 50 | Hessen | 44991 | Erdgas | Erdgas, Erdölgas | Erdgas | Nein | Gasturbinen ohne Abhitzekessel | Erdgas | Gasturbine | 0.395 | https://www.gevernova.com/gas-power/resources/case-studies/rwe-generation/de | 34.8 | 34.4 | 29.928 | 40.69 | 116.564
Ja | SEE915847711449 | Amprion | In Betrieb | RWE Generation SE | bnBm GasKW BIB GT6 | 68647 | Biblis | Bei den Münchäckern 50 | Hessen | 44991 | Erdgas | Erdgas, Erdölgas | Erdgas | Nein | Gasturbinen ohne Abhitzekessel | Erdgas | Gasturbine | 0.395 | https://www.gevernova.com/gas-power/resources/case-studies/rwe-generation/de | 34.8 | 34.4 | 29.928 | 40.69 | 104.3835
Ja | SEE912980761904 | Amprion | In Betrieb | RWE Generation SE | bnBm GasKW BIB GT7 | 68647 | Biblis | Bei den Münchäckern 50 | Hessen | 44991 | Erdgas | Erdgas, Erdölgas | Erdgas | Nein | Gasturbinen ohne Abhitzekessel | Erdgas | Gasturbine | 0.395 | https://www.gevernova.com/gas-power/resources/case-studies/rwe-generation/de | 34.8 | 34.4 | 29.928 | 40.69 | 104.3835
Ja | SEE918332839635 | Amprion | In Betrieb | RWE Generation SE | bnBm GasKW BIB GT8 | 68647 | Biblis | Bei den Münchäckern 50 | Hessen | 44991 | Erdgas | Erdgas, Erdölgas | Erdgas | Nein | Gasturbinen ohne Abhitzekessel | Erdgas | Gasturbine | 0.395 | https://www.gevernova.com/gas-power/resources/case-studies/rwe-generation/de | 34.8 | 34.4 | 29.928 | 40.69 | 104.3835
Ja | SEE922908994215 | Amprion | In Betrieb | RWE Generation SE | bnBm GasKW BIB GT9 | 68647 | Biblis | Bei den Münchäckern 50 | Hessen | 44991 | Erdgas | Erdgas, Erdölgas | Erdgas | Nein | Gasturbinen ohne Abhitzekessel | Erdgas | Gasturbine | 0.395 | https://www.gevernova.com/gas-power/resources/case-studies/rwe-generation/de | 34.8 | 34.4 | 29.928 | 40.69 | 146.4539
Ja | SEE931497805147 | Amprion | In Betrieb | RWE Generation SE | bnBm GasKW BIB GT10 | 68647 | Biblis | Bei den Münchäckern 50 | Hessen | 44991 | Erdgas | Erdgas, Erdölgas | Erdgas | Nein | Gasturbinen ohne Abhitzekessel | Erdgas | Gasturbine | 0.395 | https://www.gevernova.com/gas-power/resources/case-studies/rwe-generation/de | 34.8 | 34.4 | 29.928 | 40.69 | 151.2911
Ja | SEE976107471893 | Amprion | In Betrieb | RWE Generation SE | bnBm GasKW BIB GT11 | 68647 | Biblis | Bei den Münchäckern 50 | Hessen | 44991 | Erdgas | Erdgas, Erdölgas | Erdgas | Nein | Gasturbinen ohne Abhitzekessel | Erdgas | Gasturbine | 0.395 | https://www.gevernova.com/gas-power/resources/case-studies/rwe-generation/de | 34.8 | 34.4 | 29.928 | 40.69 | 155.8693
Nein | SEE923304040681 | Amprion | Kapazitätsreserve | RWE Generation SE | Gersteinwerk F GT (F1) | 59368 | Werne | Hammer Straße 2 | Nordrhein-Westfalen | 26665 | Erdgas | Erdgas, Erdölgas | Erdgas | Nein | Gasturbinen mit nachgeschalteter Dampfturbine | Erdgas | Gasturbine | 0.42 | https://de.wikipedia.org/wiki/Gersteinwerk | 72 | 55 | 47.85 | 40.69 | 152.8944
Nein | SEE932787342328 | Amprion | Kapazitätsreserve | RWE Generation SE | Gersteinwerk G GT (G1) | 59368 | Werne | Hammer Straße 2 | Nordrhein-Westfalen | 26665 | Erdgas | Erdgas, Erdölgas | Erdgas | Nein | Gasturbinen mit nachgeschalteter Dampfturbine | Erdgas | Gasturbine | 0.42 | https://de.wikipedia.org/wiki/Gersteinwerk | 72 | 55 | 47.85 | 40.69 | 108.1188
Nein | SEE942237774470 | Amprion | Kapazitätsreserve | RWE Generation SE | Gersteinwerk F DT (F2) | 59368 | Werne | Hammer Straße 2 | Nordrhein-Westfalen | 26299 | Erdgas | Erdgas, Erdölgas | Erdgas | Nein | Kondensationsmaschine mit Entnahme | Erdgas | GuD | 0.42 | https://de.wikipedia.org/wiki/Gersteinwerk | 355 | 355 | 308.85 | 40.69 | 97.7133
Nein | SEE908672656115 | Amprion | Kapazitätsreserve | RWE Generation SE | Gersteinwerk G DT (G2) | 59368 | Werne | Hammer Straße 2 | Nordrhein-Westfalen | 26665 | Erdgas | Erdgas, Erdölgas | Erdgas | Nein | Kondensationsmaschine mit Entnahme | Erdgas | GuD | 0.42 | https://de.wikipedia.org/wiki/Gersteinwerk | 355 | 355 | 308.85 | 40.69 | 159.1469
Nein | SEE931986160672 | Amprion | Netzreserve | UPM GmbH | UPM Schongau DKW T5 | 86956 | Schongau | Friedrich-Haindl-Straße 10 | Bayern | 25934 | Erdgas | Erdgas, Erdölgas | Erdgas | Nein | Kondensationsmaschine mit Entnahme | Erdgas | GuD | 0.3344 | OPSD (2020) | 45 | 32 | 27.84 | 40.69 | 108.6188
Nein | SEE917211801770 | Amprion | Netzreserve | UPM GmbH | UPM Schongau DKW T4 | 86956 | Schongau | Friedrich-Haindl-Straße 10 | Bayern | 24838 | Erdgas | Erdgas, Erdölgas | Erdgas | Nein | Kondensationsmaschine mit Entnahme | Erdgas | GuD | 0.3344 | OPSD (2020) | 45 | 32 | 27.84 | 40.69 | 108.6188
Ja | SEE917497526305 | TenneT | In Betrieb | Aluminium Oxid Stade GmbH | KWK GT1 | 21683 | Stade | Johann-Rathje-Köser Straße | Niedersachsen | 41030 | Erdgas | Erdgas, Erdölgas | Erdgas | Ja | Gasturbinen mit Abhitzekessel | Erdgas | GuD | 0.4112 | OPSD (2020) | 15.5515 | 15.36 | 13.3632 | 40.69 | 108.1188
Ja | SEE989834346082 | TenneT | In Betrieb | Aluminium Oxid Stade GmbH | KWK GT2 | 21683 | Stade | Johann-Rathje-Köser Straße - | Niedersachsen | 41030 | Erdgas | Erdgas, Erdölgas | Erdgas | Ja | Gasturbinen mit Abhitzekessel | Erdgas | GuD | 0.4112 | OPSD (2020) | 15.5515 | 15.36 | 13.3632 | 40.69 | 108.1188
Ja | SEE988841475051 | TenneT | In Betrieb | B+T Energie GmbH | HKW Witzenhausen | 37213 | Witzenhausen | Kasseler Landstraße 23 | Hessen | 39988 | nicht biogener Abfall | Abfall (Hausmüll, Siedl.abf.) | Abfall | Ja | Kondensationsmaschine mit Entnahme | Abfall | Abfall | 0.33 | OPSD (2020) | 32.8 | 28 | 23.8 | 0 | 98.2133
Ja | SEE963817764100 | TenneT | In Betrieb | Braunschweiger Versorgungs-AG & Co. KG | HKW Nord GT | 38112 | Braunschweig | Sandanger 1 | Niedersachsen | 33225 | Erdgas | Erdgas, Erdölgas | Erdgas | Ja | Gasturbinen mit Abhitzekessel | Erdgas | GuD | 0.289 | OPSD (2020) | 29 | 25 | 21.75 | 40.69 | 127.2327
Ja | SEE919544829094 | TenneT | In Betrieb | Braunschweiger Versorgungs-AG & Co. KG | HKW Mitte GTHKW | 38114 | Braunschweig | Reiherstraße 3 | Niedersachsen | 45289 | Erdgas | Erdgas, Erdölgas | Erdgas | Ja | Gasturbinen mit Abhitzekessel | Erdgas | GuD | 0.4 | https://www.bs-energy.de/engagement/umwelt/kohleausstieg/#/ | 68.41 | 68.41 | 59.5167 | 40.69 | 152.1885
Ja | SEE920992144554 | TenneT | In Betrieb | Braunschweiger Versorgungs-AG & Co. KG | HKW Mitte GuD BMHKW | 38114 | Braunschweig | Reiherstraße 3 | Niedersachsen | 45281 | Erdgas | Erdgas, Erdölgas | Erdgas | Ja | Sonstige | Erdgas | GuD | 0.585 | OPSD (2020) | 100.5 | 98.1 | 85.347 | 40.69 | 175.4044
Ja | SEE920864082298 | TenneT | In Betrieb | Dow Deutschland Anlagengesellschaft mbH | 01 Std GT1 | 21683 | Stade | Bützflether Sand 9 | Niedersachsen | 41745 | Erdgas | Erdgas, Erdölgas | Erdgas | Ja | Gasturbinen mit Abhitzekessel | Erdgas | GuD | 0.6075 | OPSD (2020) | 47.971 | 44.975 | 39.1283 | 40.69 | 175.4044
Ja | SEE926897163430 | TenneT | In Betrieb | Dow Deutschland Anlagengesellschaft mbH | 01 Std GT2 | 21683 | Stade | Bützflether Sand 9 | Niedersachsen | 41705 | Erdgas | Erdgas, Erdölgas | Erdgas | Ja | Gasturbinen mit Abhitzekessel | Erdgas | GuD | 0.6075 | OPSD (2020) | 47.645 | 44.975 | 39.1283 | 40.69 | 150.1122
Ja | SEE964077382691 | TenneT | In Betrieb | Dow Deutschland Anlagengesellschaft mbH | 01 Std GT3 | 21683 | Stade | Bützflether Sand 9 | Niedersachsen | 41723 | Erdgas | Erdgas, Erdölgas | Erdgas | Ja | Gasturbinen mit Abhitzekessel | Erdgas | GuD | 0.6075 | OPSD (2020) | 47.352 | 44.975 | 39.1283 | 40.69 | 148.6907
Ja | SEE990015251552 | TenneT | In Betrieb | DS Smith Paper Deutschland GmbH | ABR990388771138 | 37213 | Witzenhausen | Kasseler Landstraße 23 | Hessen | 27576 | Erdgas | Erdgas, Erdölgas | Erdgas | Ja | Gegendruckmaschine ohne Entnahme | Erdgas | GuD | 0.33 | eigene Annahme | 13.2 | 12.8 | 11.136 | 40.69 | 178.7156
Ja | SEE927716043575 | TenneT | In Betrieb | EEW Energy from Waste Hannover GmbH | MVA EEW Hannover | 30659 | Hannover | Moorwaldweg 310 | Niedersachsen | 38504 | nicht biogener Abfall | Abfall (Hausmüll, Siedl.abf.) | Abfall | Ja | Kondensationsmaschine mit Entnahme | Abfall | Abfall | 0.33 | OPSD (2020) | 29.6 | 27.2 | 23.12 | 0 | 132.8986
Ja | SEE906215229154 | TenneT | In Betrieb | EEW Energy from Waste Helmstedt GmbH | MVA EEW Helmstedt | 38372 | Büddenstedt | Am Kraftwerk 2 | Niedersachsen | 41640 | nicht biogener Abfall | Abfall (Hausmüll, Siedl.abf.) | Abfall | Nein | Kondensationsmaschine ohne Entnahme | Abfall | Abfall | 0.33 | OPSD (2020) | 42.3 | 37.5 | 31.875 | 0 | 98.2133
Ja | SEE918623387630 | TenneT | In Betrieb | EEW Energy from Waste Stapelfeld GmbH | EEW Stapelfeld GmbH | 22145 | Stapelfeld | Ahrensburger Weg 4 | Schleswig-Holstein | 29129 | nicht biogener Abfall | Abfall (Hausmüll, Siedl.abf.) | Abfall | Ja | Kondensationsmaschine mit Entnahme | Abfall | Abfall | 0.33 | OPSD (2020) | 16.4 | 11.4 | 9.69 | 0 | 158.4321
Ja | SEE965551192713 | TenneT | In Betrieb | enercity AG | HKW Linden GT3 | 30449 | Hannover | Spinnereistraße 9 | Niedersachsen | 40119 | Erdgas | Erdgas, Erdölgas | Erdgas | Ja | Gasturbinen mit nachgeschalteter Dampfturbine | Erdgas | Gasturbine | 0.55 | OPSD (2020) | 70.25 | 70 | 60.9 | 40.69 | 168.6615
Ja | SEE983959934148 | TenneT | In Betrieb | enercity AG | HKW Linden DT | 30449 | Hannover | Spinnereistraße 9 | Niedersachsen | 35236 | Erdgas | Erdgas, Erdölgas | Erdgas | Ja | Gasturbinen mit Abhitzekessel | Erdgas | GuD | 0.55 | OPSD (2020) | 79.4 | 78 | 67.86 | 40.69 | 163.3748
Ja | SEE999585452499 | TenneT | In Betrieb | enercity AG | HKW Linden GT1 | 30449 | Hannover | Spinnereistraße 9 | Niedersachsen | 40849 | Erdgas | Erdgas, Erdölgas | Erdgas | Ja | Gasturbinen mit nachgeschalteter Dampfturbine | Erdgas | Gasturbine | 0.55 | OPSD (2020) | 82.35 | 82 | 71.34 | 40.69 | 168.6615
Ja | SEE989887901764 | TenneT | In Betrieb | Enertec Hameln GmbH | Turbine 5 | 31789 | Hameln | Heinrich-Schoormann-Weg 1 | Niedersachsen | 40087 | nicht biogener Abfall | Abfall (Hausmüll, Siedl.abf.) | Abfall | Ja | Kondensationsmaschine mit Entnahme | Abfall | Abfall | 0.33 | OPSD (2020) | 20.4 | 12.26 | 10.421 | 0 | 100.7636
Ja | SEE993546424112 | TenneT | In Betrieb | Enertec Hameln GmbH | Turbine 2 | 31789 | Hameln | Heinrich-Schoormann-Weg 1 | Niedersachsen | 19211 | nicht biogener Abfall | Abfall (Hausmüll, Siedl.abf.) | Abfall | Nein | Kondensationsmaschine ohne Entnahme | Abfall | Abfall | 0.33 | OPSD (2020) | 20 | 12.62 | 10.727 | 0 | 147.1914
Ja | SEE912764206645 | TenneT | In Betrieb | Erlanger Stadtwerke AG | HKW - GuD1 | 91052 | Erlangen | Äußere Brucker Straße 33 | Bayern | 38609 | Erdgas | Erdgas, Erdölgas | Erdgas | Ja | Gasturbinen mit nachgeschalteter Dampfturbine | Erdgas | Gasturbine | 0.5625 | OPSD (2020) | 12.7 | 12.405 | 10.7923 | 40.69 | 98.2133
Ja | SEE971304457053 | TenneT | In Betrieb | Erlanger Stadtwerke AG | HKW - K6 DT2 | 91052 | Erlangen | Äußere Brucker Straße 33 | Bayern | 44721 | Erdgas | Erdgas, Erdölgas | Erdgas | Ja | Kondensationsmaschine mit Entnahme | Erdgas | GuD | 0.63 | Annahme basierend auf DIW (2014) | 17.028 | 16.317 | 14.1958 | 40.69 | 100.7636
Ja | SEE917096062495 | TenneT | In Betrieb | ExxonMobil Production Deutschland GmbH | KWK Anlage Großenkneten | 26197 | Großenkneten | Vor dem Esch 12 | Niedersachsen | 41764 | Erdgas | Erdgas, Erdölgas | Erdgas | Ja | Gasturbinen mit Abhitzekessel | Erdgas | GuD | 0.585 | Annahme basierend auf DIW (2014) | 30.496 | 30.16 | 26.2392 | 40.69 | 137.9568
Ja | SEE916274994887 | TenneT | In Betrieb | Gaskraftwerk Leipheim GmbH & Co. KG | bnBm Gaskraftwerk Leipheim | 89340 | Leipheim | Am Tower 5 | Bayern | 45138 | Erdgas | Erdgas, Erdölgas | Erdgas | Nein | Gasturbinen ohne Abhitzekessel | Erdgas | Gasturbine | 0.4 | https://www.gevernova.com/gas-power/resources/case-studies/rwe-generation/de | 311.6 | 310 | 269.7 | 40.69 | 123.6753
Ja | SEE989202977269 | TenneT | In Betrieb | Gemeinschaftskraftwerk Bremen GmbH & Co. KG | GUD Mibü | 28237 | Bremen | Auf den Delben 35 | Bremen | 41830 | Erdgas | Erdgas, Erdölgas | Erdgas | Nein | Gasturbinen mit nachgeschalteter Dampfturbine | Erdgas | Gasturbine | 0.612 | OPSD (2020) | 460 | 444.5 | 386.715 | 40.69 | 120.7587
Ja | SEE915883553447 | TenneT | In Betrieb | Gemeinschaftskraftwerk Irsching GmbH | Irsching 5 DT | 85088 | Vohburg | Paarstraße 30 | Bayern | 40179 | Erdgas | Erdgas, Erdölgas | Erdgas | Nein | Gasturbinen mit nachgeschalteter Dampfturbine | Erdgas | Gasturbine | 0.597 | OPSD (2020) | 286 | 282 | 245.34 | 40.69 | 230.0174
Ja | SEE973737205324 | TenneT | In Betrieb | Gemeinschaftskraftwerk Irsching GmbH | Irsching 5 GT1 | 85088 | Vohburg | Paarstraße 30 | Bayern | 40179 | Erdgas | Erdgas, Erdölgas | Erdgas | Nein | Gasturbinen mit nachgeschalteter Dampfturbine | Erdgas | Gasturbine | 0.597 | OPSD (2020) | 287 | 282 | 245.34 | 40.69 | 230.0174
Ja | SEE924780675428 | TenneT | In Betrieb | Gemeinschaftskraftwerk Irsching GmbH | Irsching 5 GT2 | 85088 | Vohburg | Paarstraße 30 | Bayern | 40179 | Erdgas | Erdgas, Erdölgas | Erdgas | Nein | Gasturbinen mit nachgeschalteter Dampfturbine | Erdgas | Gasturbine | 0.597 | OPSD (2020) | 287 | 282 | 245.34 | 40.69 | 120.7587
Ja | SEE973250051972 | TenneT | In Betrieb | Georg-August-Universität Göttingen | Gasturbine HKW | 37075 | Göttingen | Rudolf-Diesel-Straße 10 | Niedersachsen | 35796 | Erdgas | Erdgas, Erdölgas | Erdgas | Ja | Gasturbinen mit Abhitzekessel | Erdgas | GuD | 0.3828 | OPSD (2020) | 19.5 | 18.8 | 16.356 | 40.69 | 120.7587
Ja | SEE973424276200 | TenneT | In Betrieb | Heidrun und Stefan Cermak GbR | ABR942688540273 | 85456 | Wartenberg | Pesenlerner Straße 30 | Bayern | 41244 | Erdgas | Erdgas, Erdölgas | Erdgas | Nein | Verbrennungsmotor | Erdgas | GuD | 0.4112 | Annahme basierend auf DIW (2014) | 68.913 | 68.913 | 59.9543 | 40.69 | 102.2771
Ja | SEE927473609168 | TenneT | In Betrieb | InfraServ GmbH & Co. Gendorf KG | BNA0174 | 84508 | Burgkirchen | Industrieparkstraße 1 | Bayern | 24654 | Erdgas | Erdgas, Erdölgas | Erdgas | Ja | Sonstige | Erdgas | GuD | 0.3872 | OPSD (2020) | 73.563 | 72.46 | 63.0402 | 40.69 | 125.5487
Ja | SEE993412996354 | TenneT | In Betrieb | K+S Minerals and Agriculture GmbH | Kraftwerk WI DT3 | 36266 | Heringen | In der Aue 1 | Hessen | 24473 | Erdgas | Erdgas, Erdölgas | Erdgas | Ja | Kondensationsmaschine mit Entnahme | Erdgas | GuD | 0.5805 | OPSD (2020) | 12.254 | 12.07 | 10.5009 | 40.69 | 125.5487
Ja | SEE925720506642 | TenneT | In Betrieb | K+S Minerals and Agriculture GmbH | Kraftwerk WI GT | 36266 | Heringen | In der Aue 1 | Hessen | 22647 | Erdgas | Erdgas, Erdölgas | Erdgas | Ja | Gasturbinen mit Abhitzekessel | Erdgas | GuD | 0.5805 | OPSD (2020) | 17.5 | 16.8 | 14.616 | 40.69 | 125.5487
Ja | SEE975193004329 | TenneT | In Betrieb | K+S Minerals and Agriculture GmbH | Kraftwerk WI DT4 | 36266 | Heringen | In der Aue 1 | Hessen | 29952 | Erdgas | Erdgas, Erdölgas | Erdgas | Ja | Gegendruckmaschine ohne Entnahme | Erdgas | GuD | 0.5805 | OPSD (2020) | 28.504 | 28 | 24.36 | 40.69 | 125.5487
Ja | SEE916865356940 | TenneT | In Betrieb | K+S Minerals and Agriculture GmbH | Kraftwerk HA GT4 | 36269 | Philippsthal | Hattorfer Straße 1 | Hessen | 40940 | Erdgas | Erdgas, Erdölgas | Erdgas | Ja | Gasturbinen mit Abhitzekessel | Erdgas | GuD | 0.3993 | OPSD (2020) | 32.604 | 32 | 27.84 | 40.69 | 125.5487
Ja | SEE979861364876 | TenneT | In Betrieb | K+S Minerals and Agriculture GmbH | Kraftwerk WI DT 2.1 | 36266 | Heringen | In der Aue 1 | Hessen | 39996 | Erdgas | Erdgas, Erdölgas | Erdgas | Ja | Gasturbinen mit Abhitzekessel | Erdgas | GuD | 0.5805 | OPSD (2020) | 53.549 | 52.7 | 45.849 | 40.69 | 125.5487
Ja | SEE946476002431 | TenneT | In Betrieb | Kelheim Fibres GmbH | Turbine 6 | 93309 | Kelheim | Regensburger Straße 109 | Bayern | 25765 | Erdgas | Erdgas, Erdölgas | Erdgas | Ja | Gegendruckmaschine mit Entnahme | Erdgas | GuD | 0.4 | eigene Annahme | 22.5 | 20.815 | 18.109 | 40.69 | 125.5487
Ja | SEE980823248912 | TenneT | In Betrieb | Kelheim Fibres GmbH | Turbine 7 | 93309 | Kelheim | Regensburger Straße 109 | Bayern | 41856 | Erdgas | Erdgas, Erdölgas | Erdgas | Ja | Gegendruckmaschine mit Entnahme | Erdgas | GuD | 0.4 | eigene Annahme | 28.028 | 25.929 | 22.5582 | 40.69 | 125.5487
Ja | SEE974051053875 | TenneT | In Betrieb | Klingele Paper Weener SE & Co. KG | Turbine 4 | 26826 | Weener | Industriestraße 46 | Niedersachsen | 44420 | nicht biogener Abfall | Abfall (Hausmüll, Siedl.abf.) | Abfall | Nein | Kondensationsmaschine ohne Entnahme | Abfall | Abfall | 0.33 | eigene Annahme basierend auf OPSD (2020) | 15.6 | 13.85 | 11.7725 | 0 | 125.5487
Ja | SEE919296928137 | TenneT | In Betrieb | Kraftwerk Obernburg | Sammelschienen-Kraftwerk Gas- und Dampfturbinen | 63906 | Erlenbach | Glanzstoffstr. 1 | Bayern | 20607 | Erdgas | Erdgas, Erdölgas | Erdgas | Ja | Gasturbinen mit nachgeschalteter Dampfturbine | Erdgas | Gasturbine | 0.5175 | OPSD (2020) | 116.149 | 112.719 | 98.0655 | 40.69 | 148.0734
Ja | SEE931001040675 | TenneT | In Betrieb | Kraftwerk Plattling GmbH | KW Plattling DT | 94447 | Plattling | Gottlieb-Daimler-Straße 7 | Bayern | 40292 | Erdgas | Erdgas, Erdölgas | Erdgas | Ja | Gasturbinen mit nachgeschalteter Dampfturbine | Erdgas | Gasturbine | 0.585 | OPSD (2020) | 39.078 | 39.078 | 33.9979 | 40.69 | 148.0734
Ja | SEE973101826070 | TenneT | In Betrieb | Kraftwerk Plattling GmbH | Kraftwerk Plattling GT | 94447 | Plattling | Gottlieb-Daimler-Straße 7 | Bayern | 40292 | Erdgas | Erdgas, Erdölgas | Erdgas | Ja | Gasturbinen mit nachgeschalteter Dampfturbine | Erdgas | Gasturbine | 0.585 | OPSD (2020) | 78.157 | 78.157 | 67.9966 | 40.69 | 132.8986
Ja | SEE967916097817 | TenneT | In Betrieb | KRONOS TITAN GmbH | KRONOS TITAN Nordenham GuD | 26954 | Nordenham | Titanstraße 1 | Niedersachsen | 41623 | Erdgas | Erdgas, Erdölgas | Erdgas | Ja | Gasturbinen mit nachgeschalteter Dampfturbine | Erdgas | Gasturbine | 0.585 | Annahme basierend auf DIW (2014) | 17.142 | 17.13 | 14.9031 | 40.69 | 132.8986
Ja | SEE957769851605 | TenneT | In Betrieb | Mainova AG | HKW West Turbine 5 | 60327 | Frankfurt | Gutleutstraße 231 | Hessen | 43076 | Erdgas | Erdgas, Erdölgas | Erdgas | Ja | Sonstige | Erdgas | GuD | 0.4048 | OPSD (2020) | 39.3 | 39.137 | 34.0492 | 40.69 | 109.4021
Ja | SEE971867565370 | TenneT | In Betrieb | Mainova AG | HKW Niederrad Block 1 | 60528 | Frankfurt | Lyoner Straße 8 | Hessen | 38615 | Erdgas | Erdgas, Erdölgas | Erdgas | Ja | Gasturbinen mit nachgeschalteter Dampfturbine | Erdgas | Gasturbine | 0.3894 | OPSD (2020) | 71 | 70 | 60.9 | 40.69 | 108.9021
Ja | SEE994429144455 | TenneT | In Betrieb | Mainova AG | HKW West Block 4 | 60327 | Frankfurt | Gutleutstraße 231 | Hessen | 34393 | Erdgas | Erdgas, Erdölgas | Erdgas | Ja | Gasturbinen mit Abhitzekessel | Erdgas | GuD | 0.3784 | OPSD (2020) | 112 | 110.755 | 96.3568 | 40.69 | 108.9021
Ja | SEE957952105034 | TenneT | In Betrieb | MEGGLE GmbH & Co. KG | Heizkraftwerk Meggle | 83512 | Reitmehring | Megglestraße 6 | Bayern | 42553 | Erdgas | Erdgas, Erdölgas | Erdgas | Ja | Gasturbinen mit nachgeschalteter Dampfturbine | Erdgas | Gasturbine | 0.385 | OPSD (2020) | 13.6 | 13.6 | 11.832 | 40.69 | 137.4568
Ja | SEE999588015110 | TenneT | In Betrieb | MHKW Müllheizkraftwerk Frankfurt am Main GmbH | Turbine 3 | 60439 | Frankfurt | Heddernheimer Landstraße 157 | Hessen | 31758 | nicht biogener Abfall | Abfall (Hausmüll, Siedl.abf.) | Abfall | Ja | Kondensationsmaschine mit Entnahme | Abfall | Abfall | 0.33 | OPSD (2020) | 27.5 | 26 | 22.1 | 0 | 141.0699
Ja | SEE912257091857 | TenneT | In Betrieb | MHKW Müllheizkraftwerk Frankfurt am Main GmbH | Turbine 7 | 60439 | Frankfurt | Heddernheimer Landstraße 157 | Hessen | 38707 | nicht biogener Abfall | Abfall (Hausmüll, Siedl.abf.) | Abfall | Ja | Kondensationsmaschine mit Entnahme | Abfall | Abfall | 0.33 | OPSD (2020) | 47.5 | 46.5 | 39.525 | 0 | 142.0361
Ja | SEE938158660541 | TenneT | In Betrieb | Mitsubishi HiTec Paper Europe GmbH | Gasturbine 1 - GuD MPE | 33699 | Bielefeld | Niedernholz 7 | Nordrhein-Westfalen | 38355 | Erdgas | Erdgas, Erdölgas | Erdgas | Ja | Gasturbinen mit nachgeschalteter Dampfturbine | Erdgas | Gasturbine | 0.5625 | Annahme basierend auf DIW (2014) | 14.25 | 14.05 | 12.2235 | 40.69 | 137.9568
Ja | SEE951684578067 | TenneT | In Betrieb | Mitsubishi HiTec Paper Europe GmbH | Gasturbine 2 - GuD MPE | 33699 | Bielefeld | Niedernholz 23 | Nordrhein-Westfalen | 38355 | Erdgas | Erdgas, Erdölgas | Erdgas | Ja | Gasturbinen mit nachgeschalteter Dampfturbine | Erdgas | Gasturbine | 0.63 | Annahme basierend auf DIW (2014) | 15.25 | 15.25 | 13.2675 | 40.69 | 101.9459
Ja | SEE976589352260 | TenneT | In Betrieb | Müllheizkraftwerk Kassel GmbH | Müllheizkraftwerk Kassel M8 | 34123 | Kassel | Am Lossewerk 8 | Hessen | 40980 | nicht biogener Abfall | Abfall (Hausmüll, Siedl.abf.) | Abfall | Ja | Kondensationsmaschine mit Entnahme | Abfall | Abfall | 0.33 | OPSD (2020) | 17.7 | 14.7 | 12.495 | 0 | 97.7133
Ja | SEE980608407671 | TenneT | In Betrieb | N-ERGIE Kraftwerke GmbH | HKW Sandreuth (DT1) | 90441 | Nürnberg | Sandreuthstraße 55a | Bayern | 40183 | Erdgas | Erdgas, Erdölgas | Erdgas | Ja | Gegendruckmaschine ohne Entnahme | Erdgas | GuD | 0.37 | eigene Annahme | 16.076 | 15.596 | 13.5685 | 40.69 | 97.7133
Ja | SEE949895584069 | TenneT | In Betrieb | N-ERGIE Kraftwerke GmbH | HKW Sandreuth (DT3) | 90441 | Nürnberg | Sandreuthstraße 55a | Bayern | 29985 | Erdgas | Erdgas, Erdölgas | Erdgas | Ja | Gegendruckmaschine mit Entnahme | Erdgas | GuD | 0.5625 | OPSD (2020) | 44.45 | 38.774 | 33.7334 | 40.69 | 127.7327
Ja | SEE976880282228 | TenneT | In Betrieb | N-ERGIE Kraftwerke GmbH | HKW Sandreuth (DT2) | 90441 | Nürnberg | Sandreuthstraße 55a | Bayern | 29985 | Erdgas | Erdgas, Erdölgas | Erdgas | Ja | Gegendruckmaschine mit Entnahme | Erdgas | GuD | 0.5625 | OPSD (2020) | 44.45 | 39.5 | 34.365 | 40.69 | 127.7327
Ja | SEE923769915258 | TenneT | In Betrieb | N-ERGIE Kraftwerke GmbH | HKW Sandreuth (GT1) | 90441 | Nürnberg | Sandreuthstraße 55 a | Bayern | 38475 | Erdgas | Erdgas, Erdölgas | Erdgas | Ja | Gasturbinen mit nachgeschalteter Dampfturbine | Erdgas | Gasturbine | 0.5625 | OPSD (2020) | 53.693 | 53 | 46.11 | 40.69 | 147.9369
Ja | SEE942019110397 | TenneT | In Betrieb | N-ERGIE Kraftwerke GmbH | HKW Sandreuth (GT2) | 90441 | Nürnberg | Sandreuthstraße 55a | Bayern | 38475 | Erdgas | Erdgas, Erdölgas | Erdgas | Ja | Gasturbinen mit nachgeschalteter Dampfturbine | Erdgas | Gasturbine | 0.5625 | OPSD (2020) | 53.637 | 53 | 46.11 | 40.69 | 127.2327
Ja | SEE917925869486 | TenneT | In Betrieb | Nordland Papier GmbH | Nordland GuD-Anlage HD-DTS | 26892 | Dörpen | Nordlandallee 1 | Niedersachsen | 44704 | Erdgas | Erdgas, Erdölgas | Erdgas | Ja | Gegendruckmaschine ohne Entnahme | Erdgas | GuD | 0.63 | Annahme basierend auf DIW (2014) | 23.84 | 22.61 | 19.6707 | 40.69 | 162.4515
Ja | SEE917960395155 | TenneT | In Betrieb | Nordland Papier GmbH | Nordland GuD-Anlage Gasturbine | 26892 | Dörpen | Nordlandallee 1 | Niedersachsen | 44684 | Erdgas | Erdgas, Erdölgas | Erdgas | Ja | Gasturbinen mit nachgeschalteter Dampfturbine | Erdgas | Gasturbine | 0.47 | Annahme basierend auf DIW (2014) | 61.492 | 58.681 | 51.0525 | 40.69 | 162.4515
Ja | SEE987326760026 | TenneT | In Betrieb | Nordzucker | Generator 1 | 31249 | Hohenhameln | Zuckerfabrik 3 | Niedersachsen | 39692 | Erdgas | Erdgas, Erdölgas | Erdgas | Ja | Gegendruckmaschine mit Entnahme | Erdgas | GuD | 0.3883 | OPSD (2020) | 18.65 | 17.65 | 15.3555 | 40.69 | 162.4515
Ja | SEE948481095354 | TenneT | In Betrieb | Nordzucker AG Werk Nordstemmen | Generator 1 | 31171 | Nordstemmen | Calenberger Straße 36 | Niedersachsen | 32414 | Erdgas | Erdgas, Erdölgas | Erdgas | Ja | Gegendruckmaschine ohne Entnahme | Erdgas | GuD | 0.3333 | OPSD (2020) | 15 | 13 | 11.31 | 40.69 | 111.8294
Ja | SEE930751125922 | TenneT | In Betrieb | Nordzucker AG Werk Nordstemmen | Generator 2 | 31171 | Nordstemmen | Calenberger Straße 36 | Niedersachsen | 34296 | Erdgas | Erdgas, Erdölgas | Erdgas | Ja | Gegendruckmaschine ohne Entnahme | Erdgas | GuD | 0.3333 | OPSD (2020) | 15 | 13 | 11.31 | 40.69 | 131.1966
Ja | SEE912906399075 | TenneT | In Betrieb | Palm Power GmbH & Co. KG | HKW Eltmann | 97483 | Eltmann | Industriestraße 23 | Bayern | 42773 | Erdgas | Erdgas, Erdölgas | Erdgas | Ja | Gasturbinen mit nachgeschalteter Dampfturbine | Erdgas | Gasturbine | 0.3927 | OPSD (2020) | 75.185 | 75.185 | 65.4109 | 40.69 | 141.0699
Ja | SEE993957305321 | TenneT | In Betrieb | Papierfabrik Adolf Jass GmbH & Co. KG | G25 | 36039 | Fulda | Hermann-Muth-Straße 6 | Hessen | 33606 | Erdgas | Erdgas, Erdölgas | Erdgas | Ja | Gegendruckmaschine mit Entnahme | Erdgas | GuD | 0.3982 | OPSD (2020) | 14.5 | 13.52 | 11.7624 | 40.69 | 138.045
Ja | SEE902796244388 | TenneT | In Betrieb | Sappi Alfeld | Turbine 4 | 31061 | Alfeld | Mühlenmasch 1 | Niedersachsen | 25832 | Erdgas | Erdgas, Erdölgas | Erdgas | Ja | Gegendruckmaschine mit Entnahme | Erdgas | GuD | 0.3267 | OPSD (2020) | 14 | 11 | 9.57 | 40.69 | 146.0882
Ja | SEE967243760361 | TenneT | In Betrieb | Smurfit Westrock Herzberg Solid Board GmbH | Dampfturbine 3 | 37412 | Herzberg | Andreasberger Straße 1 | Niedersachsen | 30317 | Erdgas | Erdgas, Erdölgas | Erdgas | Ja | Kondensationsmaschine mit Entnahme | Erdgas | GuD | 0.45 | Annahme basierend auf DIW (2014) | 14.4 | 13.49 | 11.7363 | 40.69 | 163.3748
Ja | SEE913088869400 | TenneT | In Betrieb | Städtische Werke Energie + Wärme GmbH | Kombi-HKW GT1 | 34134 | Kassel | Dennhäuser Straße 122 | Hessen | 44286 | Erdgas | Erdgas, Erdölgas | Erdgas | Ja | Gasturbinen mit Abhitzekessel | Erdgas | GuD | 0.63 | Annahme basierend auf DIW (2014) | 15.68 | 15.29 | 13.3023 | 40.69 | 148.0734
Ja | SEE982127973149 | TenneT | In Betrieb | Städtische Werke Energie + Wärme GmbH | Kombi-HKW GT2 | 34134 | Kassel | Dennhäuser Straße 122 | Hessen | 38691 | Erdgas | Erdgas, Erdölgas | Erdgas | Ja | Gasturbinen mit Abhitzekessel | Erdgas | GuD | 0.3718 | OPSD (2020) | 31.95 | 31.15 | 27.1005 | 40.69 | 146.0882
Ja | SEE958518628752 | TenneT | In Betrieb | Stadtwerke Bielefeld GmbH | HKW Schildescher Straße DT 3 | 33611 | Bielefeld | Schildescher Straße 16/5-HW | Nordrhein-Westfalen | 24442 | Erdgas | Erdgas, Erdölgas | Erdgas | Ja | Kondensationsmaschine mit Entnahme | Erdgas | GuD | 0.3476 | OPSD (2020) | 20.5 | 20 | 17.4 | 40.69 | 114.3801
Ja | SEE985796237000 | TenneT | In Betrieb | Stadtwerke Bielefeld GmbH | HKW Schildescher Str GT | 33611 | Bielefeld | Schildescher Straße 16/5-HW | Nordrhein-Westfalen | 28265 | Erdgas | Erdgas, Erdölgas | Erdgas | Ja | Gasturbinen mit Abhitzekessel | Erdgas | GuD | 0.3597 | OPSD (2020) | 24 | 23.5 | 20.445 | 40.69 | 113.8801
Ja | SEE995462815548 | TenneT | In Betrieb | Stadtwerke Bielefeld GmbH | HKW Schildescher Straße DT 4 | 33611 | Bielefeld | Schildescher Strasse 16-5- hw | Nordrhein-Westfalen | 24442 | Erdgas | Erdgas, Erdölgas | Erdgas | Ja | Gegendruckmaschine mit Entnahme | Erdgas | GuD | 0.3476 | OPSD (2020) | 28.5 | 28.5 | 24.795 | 40.69 | 146.8216
Ja | SEE999539592561 | TenneT | In Betrieb | Stadtwerke Flensburg | Dampfturbine 12 | 24939 | Flensburg | Batteriestraße 48 | Schleswig-Holstein | 42491 | Erdgas | Erdgas, Erdölgas | Erdgas | Ja | Gegendruckmaschine ohne Entnahme | Erdgas | GuD | 0.612 | OPSD (2020) | 27.9 | 27.2 | 23.664 | 40.69 | 190.3478
Ja | SEE958184152735 | TenneT | In Betrieb | Stadtwerke Flensburg | Dampfturbine 7 | 24939 | Flensburg | Batteriestraße 48 | Schleswig-Holstein | 29515 | Erdgas | Erdgas, Erdölgas | Erdgas | Ja | Gegendruckmaschine ohne Entnahme | Erdgas | GuD | 0.4026 | OPSD (2020) | 34.16 | 28 | 24.36 | 40.69 | 187.3375
Ja | SEE949216632202 | TenneT | In Betrieb | Stadtwerke Flensburg | Dampfturbine 13 | 24939 | Flensburg | Batteriestraße 48 | Schleswig-Holstein | 44911 | Erdgas | Erdgas, Erdölgas | Erdgas | Ja | Gegendruckmaschine ohne Entnahme | Erdgas | GuD | 0.63 | Annahme basierend auf DIW (2014) | 38.7 | 38.2 | 33.234 | 40.69 | 135.6576
Ja | SEE966920434281 | TenneT | In Betrieb | Stadtwerke Flensburg | Gasturbine 12 | 24939 | Flensburg | Batteriestraße 48 | Schleswig-Holstein | 42474 | Erdgas | Erdgas, Erdölgas | Erdgas | Ja | Gasturbinen mit Abhitzekessel | Erdgas | GuD | 0.612 | OPSD (2020) | 50.2 | 50.1 | 43.587 | 40.69 | 184.4265
Ja | SEE970667868155 | TenneT | In Betrieb | Stadtwerke Flensburg | Gasturbine 13 | 24939 | Flensburg | Batteriestraße 48 | Schleswig-Holstein | 44868 | Erdgas | Erdgas, Erdölgas | Erdgas | Ja | Gasturbinen mit Abhitzekessel | Erdgas | GuD | 0.432 | Annahme basierend auf DIW (2014) | 60.6 | 60 | 52.2 | 40.69 | 114.3801
Ja | SEE975793104498 | TenneT | In Betrieb | Stadtwerke Rosenheim GmbH & Co. KG | GM4 | 83022 | Rosenheim | Schönfeldstraße 15 | Bayern | 41374 | Erdgas | Erdgas, Erdölgas | Erdgas | Ja | Verbrennungsmotor | Erdgas | GuD | 0.487 | OPSD (2018) | 10.387 | 10.283 | 8.9462 | 40.69 | 114.3801
Ja | SEE994055148599 | TenneT | In Betrieb | Stadtwerke Würzburg AG | Heizkraftwerk an der Friedensbrücke DampfturbineIV | 97080 | Würzburg | Veitshöchheimer Straße 1 | Bayern | 44512 | Erdgas | Erdgas, Erdölgas | Erdgas | Ja | Gegendruckmaschine mit Entnahme | Erdgas | GuD | 0.5 | https://www.wvv.de/media-wvv/unternehmen/dokumente/umwelt/umwelterklaerung-2020-heizkraftwerk.pdf | 20.5 | 20.5 | 17.835 | 40.69 | 155.2614
Ja | SEE972526098451 | TenneT | In Betrieb | Stadtwerke Würzburg AG | Heizkraftwerk an der Friedensbrücke DampfturbineIII | 97080 | Würzburg | Veitshöchheimer Straße 1 | Bayern | 26214 | Erdgas | Erdgas, Erdölgas | Erdgas | Ja | Kondensationsmaschine mit Entnahme | Erdgas | GuD | 0.25 | OPSD (2020) | 23.5 | 23 | 20.01 | 40.69 | 155.2614
Ja | SEE910471578864 | TenneT | In Betrieb | Stadtwerke Würzburg AG | Heizkraftwerk an der Friedensbrücke DampfturbineII | 97080 | Würzburg | Veitshöchheimer Straße 1 | Bayern | 34268 | Erdgas | Erdgas, Erdölgas | Erdgas | Ja | Kondensationsmaschine mit Entnahme | Erdgas | GuD | 0.25 | OPSD (2020) | 25.5 | 25 | 21.75 | 40.69 | 123.4454
Ja | SEE944095305490 | TenneT | In Betrieb | Stadtwerke Würzburg AG | Heizkraftwerk an der Friedensbrücke GasturbineII | 97080 | Würzburg | Veitshöchheimer Straße 1 | Bayern | 39857 | Erdgas | Erdgas, Erdölgas | Erdgas | Ja | Gasturbinen mit Abhitzekessel | Erdgas | GuD | 0.5 | OPSD (2020) | 30.5 | 30 | 26.1 | 40.69 | 98.2133
Ja | SEE967844487346 | TenneT | In Betrieb | Stadtwerke Würzburg AG | Heizkraftwerk an der Friedensbrücke GasturbineI | 97080 | Würzburg | Veitshöchheimer Straße 1 | Bayern | 38404 | Erdgas | Erdgas, Erdölgas | Erdgas | Ja | Gasturbinen mit Abhitzekessel | Erdgas | GuD | 0.5 | OPSD (2020) | 51.5 | 51 | 44.37 | 40.69 | 148.3128
Ja | SEE917110358740 | TenneT | In Betrieb | Steinbeis Energie GmbH | Steinbeis Energie EBS Kessel 6 | 25348 | Glückstadt | Stadtstraße 20 | Schleswig-Holstein | 40448 | nicht biogener Abfall | Abfall (Hausmüll, Siedl.abf.) | Abfall | Ja | Kondensationsmaschine mit Entnahme | Abfall | Abfall | 0.33 | OPSD (2020) | 21.4 | 17 | 14.45 | 0 | 148.3128
Ja | SEE915604855232 | TenneT | In Betrieb | Sustainable Energy Aschaffenburg GmbH | GuD-Anlage (Gasturbine) | 63741 | Aschaffenburg | Weichertstraße 7 | Bayern | 41302 | Erdgas | Erdgas, Erdölgas | Erdgas | Ja | Gasturbinen mit nachgeschalteter Dampfturbine | Erdgas | Gasturbine | 0.5985 | OPSD (2020) | 32.25 | 31.552 | 27.4502 | 40.69 | 148.3128
Ja | SEE986413873564 | TenneT | In Betrieb | swb Entsorgung GmbH&Co. KG | MHKW_Gen2 | 28219 | Bremen | Oken 2 | Bremen | 37987 | nicht biogener Abfall | Abfall (Hausmüll, Siedl.abf.) | Abfall | Ja | Gegendruckmaschine ohne Entnahme | Abfall | Abfall | 0.33 | OPSD (2020) | 13.7 | 13.3 | 11.305 | 0 | 148.3128
Ja | SEE958310939391 | TenneT | In Betrieb | swb Entsorgung GmbH&Co. KG | MKK | 28237 | Bremen | Otavistraße 9 | Bremen | 39997 | nicht biogener Abfall | Industrieabfall | Abfall | Ja | Gegendruckmaschine mit Entnahme | Abfall | Abfall | 0.33 | OPSD (2020) | 35 | 32 | 27.2 | 0 | 127.2327
Ja | SEE950201173198 | TenneT | In Betrieb | swb Entsorgung GmbH&Co. KG | MHKW_Gen4 | 28219 | Bremen | Oken 2 | Bremen | 41275 | nicht biogener Abfall | Abfall (Hausmüll, Siedl.abf.) | Abfall | Ja | Kondensationsmaschine mit Entnahme | Abfall | Abfall | 0.33 | OPSD (2020) | 50 | 49.2 | 41.82 | 0 | 160.1918
Ja | SEE972922507168 | TenneT | In Betrieb | swb Erzeugung AG & Co. KG | BHKW Hastedt Motor 01 | 28207 | Bremen | Hastedter Osterdeich 255 | Bremen | 44858 | Erdgas | Erdgas, Erdölgas | Erdgas | Ja | Verbrennungsmotor | Erdgas | GuD | 0.479 | https://www.bhkw-infozentrum.de/beispiele/bhkw-des-monats-05-2024.pdf | 11.8095 | 11.6794 | 10.1611 | 40.69 | 132.8986
Ja | SEE906392287978 | TenneT | In Betrieb | swb Erzeugung AG & Co. KG | BHKW Hastedt Motor 02 | 28207 | Bremen | Hastedter Osterdeich 255 | Bremen | 44858 | Erdgas | Erdgas, Erdölgas | Erdgas | Ja | Verbrennungsmotor | Erdgas | GuD | 0.479 | https://www.bhkw-infozentrum.de/beispiele/bhkw-des-monats-05-2024.pdf | 11.8096 | 11.6794 | 10.1611 | 40.69 | 132.8986
Ja | SEE910929866741 | TenneT | In Betrieb | swb Erzeugung AG & Co. KG | BHKW Hastedt Motor 03 | 28207 | Bremen | Hastedter Osterdeich 255 | Bremen | 44858 | Erdgas | Erdgas, Erdölgas | Erdgas | Ja | Verbrennungsmotor | Erdgas | GuD | 0.479 | https://www.bhkw-infozentrum.de/beispiele/bhkw-des-monats-05-2024.pdf | 11.8096 | 11.6794 | 10.1611 | 40.69 | 132.8986
Ja | SEE927787059284 | TenneT | In Betrieb | swb Erzeugung AG & Co. KG | BHKW Hastedt Motor 04 | 28207 | Bremen | Hastedter Osterdeich 255 | Bremen | 44858 | Erdgas | Erdgas, Erdölgas | Erdgas | Ja | Verbrennungsmotor | Erdgas | GuD | 0.479 | https://www.bhkw-infozentrum.de/beispiele/bhkw-des-monats-05-2024.pdf | 11.8096 | 11.6794 | 10.1611 | 40.69 | 132.8986
Ja | SEE915137840866 | TenneT | In Betrieb | swb Erzeugung AG & Co. KG | BHKW Hastedt Motor 05 | 28207 | Bremen | Hastedter Osterdeich 255 | Bremen | 44858 | Erdgas | Erdgas, Erdölgas | Erdgas | Ja | Verbrennungsmotor | Erdgas | GuD | 0.479 | https://www.bhkw-infozentrum.de/beispiele/bhkw-des-monats-05-2024.pdf | 11.8096 | 11.6794 | 10.1611 | 40.69 | 132.8986
Ja | SEE905751443291 | TenneT | In Betrieb | swb Erzeugung AG & Co. KG | BHKW Hastedt Motor 06 | 28207 | Bremen | Hastedter Osterdeich 255 | Bremen | 44858 | Erdgas | Erdgas, Erdölgas | Erdgas | Ja | Verbrennungsmotor | Erdgas | GuD | 0.479 | https://www.bhkw-infozentrum.de/beispiele/bhkw-des-monats-05-2024.pdf | 11.8096 | 11.6794 | 10.1611 | 40.69 | 167.1835
Ja | SEE960175509510 | TenneT | In Betrieb | swb Erzeugung AG & Co. KG | BHKW Hastedt Motor 07 | 28207 | Bremen | Hastedter Osterdeich 255 | Bremen | 44858 | Erdgas | Erdgas, Erdölgas | Erdgas | Ja | Verbrennungsmotor | Erdgas | GuD | 0.479 | https://www.bhkw-infozentrum.de/beispiele/bhkw-des-monats-05-2024.pdf | 11.8096 | 11.6794 | 10.1611 | 40.69 | 167.6731
Ja | SEE940200876787 | TenneT | In Betrieb | swb Erzeugung AG & Co. KG | BHKW Hastedt Motor 08 | 28207 | Bremen | Hastedter Osterdeich 255 | Bremen | 44858 | Erdgas | Erdgas, Erdölgas | Erdgas | Ja | Verbrennungsmotor | Erdgas | GuD | 0.479 | https://www.bhkw-infozentrum.de/beispiele/bhkw-des-monats-05-2024.pdf | 11.8096 | 11.6794 | 10.1611 | 40.69 | 152.9902
Ja | SEE966202630769 | TenneT | In Betrieb | swb Erzeugung AG & Co. KG | BHKW Hastedt Motor 09 | 28207 | Bremen | Hastedter Osterdeich 255 | Bremen | 44858 | Erdgas | Erdgas, Erdölgas | Erdgas | Ja | Verbrennungsmotor | Erdgas | GuD | 0.479 | https://www.bhkw-infozentrum.de/beispiele/bhkw-des-monats-05-2024.pdf | 11.8096 | 11.6794 | 10.1611 | 40.69 | 152.9902
Ja | SEE942366584926 | TenneT | In Betrieb | SWM Services GmbH | SWM HKW Nord 1 T10 | 85774 | Unterföhring | Münchner Straße 22 | Bayern | 33479 | nicht biogener Abfall | Abfall (Hausmüll, Siedl.abf.) | Abfall | Ja | Gegendruckmaschine ohne Entnahme | Abfall | Abfall | 0.33 | OPSD (2020) | 22.05 | 18 | 15.3 | 0 | 1
Ja | SEE998278854237 | TenneT | In Betrieb | SWM Services GmbH | SWM HKW Nord 3 T30 | 85774 | Unterföhring | Münchner Straße 22 | Bayern | 30755 | nicht biogener Abfall | Abfall (Hausmüll, Siedl.abf.) | Abfall | Ja | Kondensationsmaschine mit Entnahme | Abfall | Abfall | 0.33 | OPSD (2020) | 27.8 | 22 | 18.7 | 0 | 1
Ja | SEE945217244789 | TenneT | In Betrieb | SWM Services GmbH | SWM HKW Freimann GT11 | 80807 | München | Frankfurter Ring 181 | Bayern | 44197 | Erdgas | Erdgas, Erdölgas | Erdgas | Ja | Gasturbinen mit Abhitzekessel | Erdgas | GuD | 0.4 | eigene Annahme | 53.151 | 52.451 | 45.6324 | 40.69 | 138.0734
Ja | SEE920560912882 | TenneT | In Betrieb | SWM Services GmbH | SWM HKW Freimann GT12 | 80807 | München | Frankfurter Ring 181 | Bayern | 44197 | Erdgas | Erdgas, Erdölgas | Erdgas | Ja | Gasturbinen mit Abhitzekessel | Erdgas | GuD | 0.4 | eigene Annahme | 53.468 | 52.768 | 45.9082 | 40.69 | 138.0734
Ja | SEE901789931854 | TenneT | In Betrieb | SWM Services GmbH | SWM HKW Sued GuD1 GT2 | 81371 | München | Schäftlarnstraße 15 | Bayern | 29495 | Erdgas | Erdgas, Erdölgas | Erdgas | Ja | Gasturbinen mit Abhitzekessel | Erdgas | GuD | 0.45 | OPSD (2020) | 98.9 | 97.9 | 85.173 | 40.69 | 122.8986
Ja | SEE985585573104 | TenneT | In Betrieb | SWM Services GmbH | SWM HKW Sued GuD1 GT3 | 81371 | München | Schäftlarnstraße 15 | Bayern | 29495 | Erdgas | Erdgas, Erdölgas | Erdgas | Ja | Gasturbinen mit Abhitzekessel | Erdgas | GuD | 0.45 | OPSD (2020) | 98.9 | 97.9 | 85.173 | 40.69 | 122.8986
Ja | SEE996720450723 | TenneT | In Betrieb | SWM Services GmbH | SWM HKW Sued GuD2 DT60 | 81371 | München | Schäftlarnstraße 15 | Bayern | 38308 | Erdgas | Erdgas, Erdölgas | Erdgas | Ja | Gegendruckmaschine mit Entnahme | Erdgas | GuD | 0.558 | OPSD (2020) | 131.585 | 127.6 | 111.012 | 40.69 | 99.4021
Ja | SEE980327120226 | TenneT | In Betrieb | SWM Services GmbH | SWM HKW Sued GuD2 GT61 | 81371 | München | Schäftlarnstraße 15 | Bayern | 44561 | Erdgas | Erdgas, Erdölgas | Erdgas | Ja | Gasturbinen mit nachgeschalteter Dampfturbine | Erdgas | Gasturbine | 0.558 | OPSD (2020) | 146.5 | 146.3 | 127.281 | 40.69 | 98.9021
Ja | SEE976219797843 | TenneT | In Betrieb | SWM Services GmbH | SWM HKW Sued GuD2 GT62 | 81371 | München | Schäftlarnstraße 15 | Bayern | 44561 | Erdgas | Erdgas, Erdölgas | Erdgas | Ja | Gasturbinen mit nachgeschalteter Dampfturbine | Erdgas | Gasturbine | 0.558 | OPSD (2020) | 146.5 | 146.3 | 127.281 | 40.69 | 98.9021
Ja | SEE977770417713 | TenneT | In Betrieb | SWN Stadtwerke Neumünster GmbH Matthias Krökel | T3 | 24534 | Neumünster | Bismarckstraße 51 | Schleswig-Holstein | 29042 | nicht biogener Abfall | Abfall (Hausmüll, Siedl.abf.) | Abfall | Ja | Gegendruckmaschine mit Entnahme | Abfall | Abfall | 0.33 | OPSD (2020) | 15.52 | 12.522 | 10.6437 | 0 | 1
Ja | SEE981003349412 | TenneT | In Betrieb | SWN Stadtwerke Neumünster GmbH Matthias Krökel | T6 | 24534 | Neumünster | Bismarckstraße 51 | Schleswig-Holstein | 41830 | nicht biogener Abfall | Abfall (Hausmüll, Siedl.abf.) | Abfall | Ja | Kondensationsmaschine mit Entnahme | Abfall | Abfall | 0.33 | OPSD (2020) | 23.02 | 14.44 | 12.274 | 0 | 1
Ja | SEE982367992610 | TenneT | In Betrieb | Uniper Kraftwerke GmbH | Franken GT2 | 90449 | Nürnberg | Felsenstraße 14 | Bayern | 27395 | Erdgas | Erdgas, Erdölgas | Erdgas | Ja | Gasturbinen mit nachgeschalteter Dampfturbine | Erdgas | Gasturbine | 0.432 | OPSD (2020) | 58 | 53 | 46.11 | 40.69 | 127.4568
Ja | SEE974201537415 | TenneT | In Betrieb | Uniper Kraftwerke GmbH | Huntorf GT | 26931 | Elsfleth | Große Hellmer 4 | Niedersachsen | 28491 | Erdgas | Erdgas, Erdölgas | Erdgas | Nein | Gasturbinen ohne Abhitzekessel | Erdgas | Gasturbine | 0.42 | OPSD (2020) | 323 | 321 | 279.27 | 40.69 | 131.0699
Ja | SEE911764038249 | TenneT | in Betrieb | Uniper Kraftwerke GmbH | Franken DT1 | 90449 | Nürnberg | Felsenstraße 14 | Bayern | 26665 | Erdgas | Erdgas, Erdölgas | Erdgas | Ja | Kondensationsmaschine mit Entnahme | Erdgas | GuD | 0.4185 | OPSD (2020) | 395 | 383 | 333.21 | 40.69 | 132.0361
Ja | SEE922477386435 | TenneT | in Betrieb | Uniper Kraftwerke GmbH | Franken DT2 | 90449 | Nürnberg | Felsenstraße 14 | Bayern | 27395 | Erdgas | Erdgas, Erdölgas | Erdgas | Ja | Kondensationsmaschine mit Entnahme | Erdgas | GuD | 0.432 | OPSD (2020) | 395 | 387 | 336.69 | 40.69 | 127.9568
Ja | SEE948129095272 | TenneT | In Betrieb | Uniper Kraftwerke GmbH | Irsching 4 | 85088 | Vohburg | Paarstraße 30 | Bayern | 40544 | Erdgas | Erdgas, Erdölgas | Erdgas | Nein | Gasturbinen mit Abhitzekessel | Erdgas | GuD | 0.604 | OPSD (2020) | 580 | 576 | 501.12 | 40.69 | 91.9459
Ja | SEE919939073064 | TenneT | In Betrieb | Volkswagen AG | GT 31 GuD Süd Wolfsburg | 38440 | Wolfsburg | Berliner Ring 2 | Niedersachsen | 44557 | Erdgas | Erdgas, Erdölgas | Erdgas | Ja | Gasturbinen mit nachgeschalteter Dampfturbine | Erdgas | Gasturbine | 0.63 | Annahme basierend auf DIW (2014) | 49.5 | 49.4 | 42.978 | 40.69 | 87.7133
Ja | SEE984196895179 | TenneT | In Betrieb | Volkswagen AG | GT32 GuD Süd Wolfsburg | 38440 | Wolfsburg | Berliner Ring 2 | Niedersachsen | 44557 | Erdgas | Erdgas, Erdölgas | Erdgas | Ja | Gasturbinen mit nachgeschalteter Dampfturbine | Erdgas | Gasturbine | 0.63 | Annahme basierend auf DIW (2014) | 49.5 | 49.4 | 42.978 | 40.69 | 87.7133
Ja | SEE987007882719 | TenneT | In Betrieb | Volkswagen AG | GuD West 40 Gasturbine | 38440 | Wolfsburg | Berliner Ring 2 | Niedersachsen | 45282 | Erdgas | Erdgas, Erdölgas | Erdgas | Ja | Gasturbinen mit Abhitzekessel | Erdgas | GuD | 0.47 | Annahme basierend auf DIW (2014) | 101 | 101 | 87.87 | 40.69 | 117.7327
Ja | SEE990778985312 | TenneT | In Betrieb | Volkswagen AG | GuD West 50 Gasturbine | 38440 | Wolfsburg | Berliner Ring 2 | Niedersachsen | 45282 | Erdgas | Erdgas, Erdölgas | Erdgas | Ja | Gasturbinen mit Abhitzekessel | Erdgas | GuD | 0.47 | Annahme basierend auf DIW (2014) | 101 | 101 | 87.87 | 40.69 | 117.7327
Ja | SEE971995083203 | TenneT | In Betrieb | VW Kraftwerk GmbH | BHKW Braunschweig | 38112 | Braunschweig | Gifhorner Straße 180 | Niedersachsen | 41840 | Erdgas | Erdgas, Erdölgas | Erdgas | Ja | Verbrennungsmotor | Erdgas | GuD | 0.4004 | OPSD (2020) | 10.5 | 10.4 | 9.048 | 40.69 | 137.9369
Ja | SEE961847934449 | TenneT | In Betrieb | VW Kraftwerk GmbH | VW Baunatal Gasturbine | 34225 | Baunatal | Im Lehnhof | Hessen | 41323 | Erdgas | Erdgas, Erdölgas | Erdgas | Ja | Gasturbinen mit nachgeschalteter Dampfturbine | Erdgas | Gasturbine | 0.47 | OPSD (2020) | 51 | 45.07 | 39.2109 | 40.69 | 117.2327
Ja | SEE903050601572 | TenneT | In Betrieb | Wacker Chemie | Turbine/Generator 9 | 84489 | Burghausen | Johannes-Hess-Straße 24 | Bayern | 31778 | Erdgas | Erdgas, Erdölgas | Erdgas | Ja | Gegendruckmaschine mit Entnahme | Erdgas | GuD | 0.3619 | OPSD (2020) | 13.6 | 13.5 | 11.745 | 40.69 | 152.4515
Ja | SEE921503407342 | TenneT | In Betrieb | Wacker Chemie | Turbine/Generator 10 | 84489 | Burghausen | Johannes-Hess-Straße 24 | Bayern | 41837 | Erdgas | Erdgas, Erdölgas | Erdgas | Ja | Gegendruckmaschine mit Entnahme | Erdgas | GuD | 0.3619 | OPSD (2020) | 37.8 | 37.6 | 32.712 | 40.69 | 152.4515
Ja | SEE956085205437 | TenneT | In Betrieb | Wacker Chemie | Turbine/Generator 8 | 84489 | Burghausen | Johannes-Hess-Straße 24 | Bayern | 28989 | Erdgas | Erdgas, Erdölgas | Erdgas | Ja | Gegendruckmaschine mit Entnahme | Erdgas | GuD | 0.3619 | OPSD (2020) | 46 | 45.8 | 39.846 | 40.69 | 152.4515
Ja | SEE947816911833 | TenneT | In Betrieb | Wacker Chemie | Gasturbinenanlage 12 | 84489 | Burghausen | Johannes-Hess-Straße 24 | Bayern | 37099 | Erdgas | Erdgas, Erdölgas | Erdgas | Ja | Gasturbinen mit Abhitzekessel | Erdgas | GuD | 0.5445 | OPSD (2020) | 141 | 137 | 119.19 | 40.69 | 101.8294
Ja | SEE944429192826 | TenneT | In Betrieb | Zweckverband Abfallverwertung Südostbayern | SEE944429192826 (MHKW Burgkirchen (Müllverbrennung)) | 84508 | Burgkirchen | Bruck 110 | Bayern | 34362 | nicht biogener Abfall | Abfall (Hausmüll, Siedl.abf.) | Abfall | Ja | Kondensationsmaschine mit Entnahme | Abfall | Abfall | 0.33 | OPSD (2020) | 16.6 | 12.8 | 10.88 | 0 | 1
Ja | SEE971796321603 | TenneT | In Betrieb | Zweckverband Abfallwirtschaft Raum Würzburg | TS II | 97076 | Würzburg | Gattingerstraße 31 | Bayern | 36108 | nicht biogener Abfall | Abfall (Hausmüll, Siedl.abf.) | Abfall | Ja | Kondensationsmaschine mit Entnahme | Abfall | Abfall | 0.33 | OPSD (2020) | 16 | 12 | 10.2 | 0 | 1
Ja | SEE964170331206 | TenneT | In Betrieb | Zweckverband für Abfallwirtschaft in Nordwest-Oberfranken | MHKW Coburg | 96450 | Coburg | Glender Straße 30 | Bayern | 32143 | nicht biogener Abfall | Abfall (Hausmüll, Siedl.abf.) | Abfall | Ja | Gegendruckmaschine mit Entnahme | Abfall | Abfall | 0.33 | OPSD (2020) | 12.5 | 10.6 | 9.01 | 0 | 1
Ja | SEE907370296296 | TenneT | In Betrieb | Zweckverband Müllverwertung Schwandorf | MKW SAD Turbine 5 | 92421 | Schwandorf | Alustraße 7 | Bayern | 33759 | nicht biogener Abfall | Abfall (Hausmüll, Siedl.abf.) | Abfall | Ja | Kondensationsmaschine mit Entnahme | Abfall | Abfall | 0.33 | OPSD (2020) | 30 | 30 | 25.5 | 0 | 1
Ja | SEE925011950635 | TenneT | In Betrieb | Zweckverband Müllverwertungsanlage Ingolstadt | Turbine VE 40 ZV MVA IN | 85055 | Ingolstadt | Am Mailinger Bach 141 | Bayern | 35318 | nicht biogener Abfall | Abfall (Hausmüll, Siedl.abf.) | Abfall | Ja | Kondensationsmaschine mit Entnahme | Abfall | Abfall | 0.33 | OPSD (2020) | 22.8 | 18.24 | 15.504 | 0 | 1
Ja | SEE959343099212 | TenneT | In Betrieb | Energieservice Westfalen Weser GmbH | Kraftwerk Kirchlengern_GT1 | 32278 | Kirchlengern | Bahnhofstraße 40 | Nordrhein-Westfalen | 29602 | Erdgas | Erdgas, Erdölgas | Erdgas | Nein | Gasturbinen ohne Abhitzekessel | Erdgas | Gasturbine | 0.4545 | OPSD (2020) | 85 | 83 | 72.21 | 40.69 | 121.1966
Nein | SEE950589701143 | TenneT | Kapazitätsreserve | Statkraft Markets GmbH | Gaskraftwerk Emden - Gasturbine | 26725 | Emden | Zum Kraftwerk | Niedersachsen | 26665 | Erdgas | Erdgas, Erdölgas | Erdgas | Nein | Gasturbinen mit nachgeschalteter Dampfturbine | Erdgas | Gasturbine | 0.42 | https://www.energie-chronik.de/120212.htm | 54 | 52 | 45.24 | 40.69 | 131.0699
Nein | SEE976333173899 | TenneT | Kapazitätsreserve | Statkraft Markets GmbH | Gaskraftwerk Landesbergen - Gasturbine | 31628 | Landesbergen | Hävern 1 | Niedersachsen | 26299 | Erdgas | Erdgas, Erdölgas | Erdgas | Nein | Gasturbinen mit nachgeschalteter Dampfturbine | Erdgas | Gasturbine | 0.43 | https://www.statkraft.de/ueber-statkraft/standorte/Landesbergen-Gaskraftwerk/ | 58 | 56 | 48.72 | 40.69 | 128.045
Ja | SEE952372080091 | TenneT | In Betrieb | SWM Services GmbH | SWM HKW Nord 2 T20 | 85774 | Unterföhring | Münchner Straße 22 | Bayern | 33587 | Erdgas | Erdgas, Erdölgas | Erdgas | Ja | Kondensationsmaschine mit Entnahme | Erdgas | GuD | 0.4059 | Annahme basierend auf DIW (2014) | 363 | 333 | 289.71 | 40.69 | 136.0882
Nein | SEE988182827533 | TenneT | Netzreserve | Uniper Kraftwerke GmbH | Staudinger 4 | 63538 | Großkrotzenburg | Hanauer Landstraße 150 | Hessen | 28126 | Erdgas | Erdgas, Erdölgas | Erdgas | Nein | Kondensationsmaschine mit Entnahme | Erdgas | GuD | 0.3597 | OPSD (2020) | 660 | 580 | 504.6 | 40.69 | 153.3748
Ja | SEE915432109163 | TenneT | In Betrieb | Uniper Systemstabilität GmbH | Irsching 6 | 85088 | Vohburg | Paarstraße 30 | Bayern | 45139 | Erdgas | Erdgas, Erdölgas | Erdgas | Nein | Kondensationsmaschine ohne Entnahme | Erdgas | GuD | 0.4 | https://www.muenchsmuenster.de/fileadmin/user_upload/01_00_00_bnBm-Ir6_Allgemeine_Angaben_UKW_Rev03.pdf | 320 | 300 | 261 | 40.69 | 138.0734
Ja | SEE998984420832 | TenneT | In Betrieb | Volkswagen AG | HKW Nord Generator A | 38440 | Wolfsburg | Berliner Ring 2 | Niedersachsen | 36069 | Erdgas | Erdgas, Erdölgas | Erdgas | Ja | Gegendruckmaschine mit Entnahme | Erdgas | GuD | 0.4059 | Annahme basierend auf DIW (2014) | 68.2 | 61 | 53.07 | 40.69 | 136.0882
Ja | SEE923959807806 | TransnetBW | In Betrieb | BASF SE | Turbine 3 | 68169 | Mannheim | Otto-Hahn-Straße 1 | Baden-Württemberg | 39031 | nicht biogener Abfall | Abfall (Hausmüll, Siedl.abf.) | Abfall | Nein | Kondensationsmaschine mit Entnahme | Abfall | Abfall | 0.33 | OPSD (2020) | 11.3 | 11.14 | 9.469 | 0 | 1
Ja | SEE903153060207 | TransnetBW | In Betrieb | Cerdia Produktions GmbH | Dampfturbine9 | 79108 | Freiburg | Engesserstraße 8 | Baden-Württemberg | 43939 | Erdgas | Erdgas, Erdölgas | Erdgas | Ja | Gegendruckmaschine mit Entnahme | Erdgas | GuD | 0.531 | OPSD (2020) | 19.017 | 18.339 | 15.9549 | 40.69 | 104.3801
Ja | SEE972356296461 | TransnetBW | In Betrieb | Cerdia Produktions GmbH | Gasturbine | 79108 | Freiburg | Engesserstraße 8 | Baden-Württemberg | 36069 | Erdgas | Erdgas, Erdölgas | Erdgas | Ja | Gasturbinen mit nachgeschalteter Dampfturbine | Erdgas | Gasturbine | 0.531 | OPSD (2020) | 39.92 | 38.498 | 33.4933 | 40.69 | 103.8801
Ja | SEE934531299087 | TransnetBW | In Betrieb | DSM Nutritional Products GmbH | Gasturbine GT | 79639 | Grenzach-Wyhlen | Emil-Barell-Straße 3 | Baden-Württemberg | 43046 | Erdgas | Erdgas, Erdölgas | Erdgas | Ja | Gasturbinen mit Abhitzekessel | Erdgas | GuD | 0.4037 | OPSD (2020) | 22.2 | 22 | 19.14 | 40.69 | 136.8216
Ja | SEE971280976463 | TransnetBW | In Betrieb | EEW Energy from Waste Göppingen | MHKW Turbine | 73037 | Göppingen | Iltishofweg 40 | Baden-Württemberg | 27576 | nicht biogener Abfall | Abfall (Hausmüll, Siedl.abf.) | Abfall | Ja | Kondensationsmaschine mit Entnahme | Abfall | Abfall | 0.33 | OPSD (2020) | 13.2 | 11 | 9.35 | 0 | 1
Ja | SEE988429673565 | TransnetBW | In Betrieb | EEW Energy from Waste Saarbrücken GmbH | TREA Breisgau | 79427 | Eschbach | Heitersheimer Straße 0 | Baden-Württemberg | 38124 | nicht biogener Abfall | Abfall (Hausmüll, Siedl.abf.) | Abfall | Nein | Kondensationsmaschine mit Entnahme | Abfall | Abfall | 0.33 | OPSD (2020) | 14.5 | 14 | 11.9 | 0 | 1
Ja | SEE971282697380 | TransnetBW | In Betrieb | EnBW Energie Baden-Württemberg AG | Heizkraftwerk Altbach/Deizisau Block 4 GT A (solo) | 73776 | Altbach | Industriestraße 11 | Baden-Württemberg | 26177 | Erdgas | Erdgas, Erdölgas | Erdgas | Nein | Gasturbinen ohne Abhitzekessel | Erdgas | Gasturbine | 0.3046 | OPSD (2020) | 50 | 45 | 39.15 | 40.69 | 180.3478
Ja | SEE963975943188 | TransnetBW | In Betrieb | EnBW Energie Baden-Württemberg AG | Heizkraftwerk Altbach/Deizisau GT B | 73776 | Altbach | Industriestraße 11 | Baden-Württemberg | 26969 | Erdgas | Erdgas, Erdölgas | Erdgas | Nein | Gasturbinen ohne Abhitzekessel | Erdgas | Gasturbine | 0.3098 | OPSD (2020) | 60 | 57 | 49.59 | 40.69 | 177.3375
Ja | SEE975556152230 | TransnetBW | In Betrieb | EnBW Energie Baden-Württemberg AG | Heizkraftwerk Altbach/Deizisau HKW 2 GT E (Solobetrieb) | 73776 | Altbach | Industriestraße 11 | Baden-Württemberg | 35550 | Erdgas | Erdgas, Erdölgas | Erdgas | Ja | Gasturbinen mit Abhitzekessel | Erdgas | GuD | 0.44 | OPSD (2020) | 65 | 65 | 56.55 | 40.69 | 125.6576
Ja | SEE904161631090 | TransnetBW | In Betrieb | EnBW Energie Baden-Württemberg AG | Heizkraftwerk Altbach/Deizisau GT C | 73776 | Altbach | Industriestraße 11 | Baden-Württemberg | 27638 | Erdgas | Erdgas, Erdölgas | Erdgas | Nein | Gasturbinen ohne Abhitzekessel | Erdgas | Gasturbine | 0.315 | OPSD (2020) | 87 | 81 | 70.47 | 40.69 | 174.4265
Nein | SEE968136280119 | TransnetBW | Netzreserve | EnBW Energie Baden-Württemberg AG | Rheinhafen- Dampfkraftwerk RDK 4S DT | 76189 | Karlsruhe | Fettweisstraße 42 | Baden-Württemberg | 36084 | Erdgas | Erdgas, Erdölgas | Erdgas | Nein | Kondensationsmaschine ohne Entnahme | Erdgas | GuD | 0.531 | OPSD (2020) | 124.5 | 114 | 99.18 | 40.69 | 104.3801
Nein | SEE934927915690 | TransnetBW | Netzreserve | EnBW Energie Baden-Württemberg AG | Rheinhafen- Dampfkraftwerk RDK 4S GT | 76189 | Karlsruhe | Fettweisstraße 42 | Baden-Württemberg | 36084 | Erdgas | Erdgas, Erdölgas | Erdgas | Nein | Gasturbinen mit Abhitzekessel | Erdgas | GuD | 0.531 | OPSD (2020) | 239 | 239 | 207.93 | 40.69 | 104.3801
Ja | SEE919366422664 | TransnetBW | In Betrieb | Essity Operations Mannheim GmbH | DTS 3 | 68305 | Mannheim | Sandhofer Straße 176 | Baden-Württemberg | 41234 | Erdgas | Erdgas, Erdölgas | Erdgas | Ja | Gegendruckmaschine mit Entnahme | Erdgas | GuD | 0.38 | OPSD (2020) | 17.04 | 17.009 | 14.7978 | 40.69 | 145.2614
Ja | SEE906120609386 | TransnetBW | In Betrieb | Essity Operations Mannheim GmbH | DTS 2 | 68305 | Mannheim | Sandhofer Straße 176 | Baden-Württemberg | 25528 | Erdgas | Erdgas, Erdölgas | Erdgas | Ja | Gegendruckmaschine mit Entnahme | Erdgas | GuD | 0.38 | OPSD (2020) | 28.5 | 28.448 | 24.7498 | 40.69 | 145.2614
Ja | SEE985331675700 | TransnetBW | In Betrieb | Fernwärme Ulm GmbH | HKW Magirusstraße | 89077 | Ulm | Magirusstraße 21 | Baden-Württemberg | 33917 | Erdgas | Erdgas, Erdölgas | Erdgas | Ja | Gegendruckmaschine mit Entnahme | Erdgas | GuD | 0.488 | https://www.jenbacher.com/de/referenzen/fernwaerme-ulm-gmbh | 15.6 | 12.6 | 10.962 | 40.69 | 113.4454
Ja | SEE936668903264 | TransnetBW | In Betrieb | Fernwärme Ulm GmbH | BHKW1 | 89077 | Ulm | Magirusstraße 21 | Baden-Württemberg | 44904 | Erdgas | Erdgas, Erdölgas | Erdgas | Ja | Verbrennungsmotor | Erdgas | GuD | 0.63 | Annahme basierend auf DIW (2014) | 20.774 | 20.543 | 17.8724 | 40.69 | 88.2133
Ja | SEE949085992346 | TransnetBW | In Betrieb | Firma Mercedes-Benz AG Werk 050 HPC NC50 LN-Nr.: 17319765 | W050-TS_Mercedes-Benz Werk Sindelfingen HKW Turbine 2 | 71063 | Sindelfingen | Bela-Barenyi-Str. 1 | Baden-Württemberg | 23055 | Erdgas | Erdgas, Erdölgas | Erdgas | Ja | Kondensationsmaschine mit Entnahme | Erdgas | GuD | 0.3993 | OPSD (2020) | 18.116 | 17.21 | 14.9727 | 40.69 | 138.3128
Ja | SEE993713255198 | TransnetBW | In Betrieb | Firma Mercedes-Benz AG Werk 050 HPC NC50 LN-Nr.: 17319765 | W050-TS_Mercedes-Benz Werk Sindelfingen HKW Turbine 5 | 71063 | Sindelfingen | Bela-Barenyi-Str. 1 | Baden-Württemberg | 29790 | Erdgas | Erdgas, Erdölgas | Erdgas | Ja | Gegendruckmaschine mit Entnahme | Erdgas | GuD | 0.3993 | OPSD (2020) | 21.968 | 19.771 | 17.2008 | 40.69 | 138.3128
Ja | SEE986713152253 | TransnetBW | In Betrieb | Firma Mercedes-Benz AG Werk 050 HPC NC50 LN-Nr.: 17319765 | W050-TS_Mercedes-Benz Werk Sindelfingen HKW Turbine 4 | 71063 | Sindelfingen | Bela-Barenyi-Str. 1 | Baden-Württemberg | 26241 | Erdgas | Erdgas, Erdölgas | Erdgas | Ja | Gegendruckmaschine mit Entnahme | Erdgas | GuD | 0.3993 | OPSD (2020) | 29.4 | 27.93 | 24.2991 | 40.69 | 138.3128
Ja | SEE924343365650 | TransnetBW | In Betrieb | Firma Mercedes-Benz AG Werk 050 HPC NC50 LN-Nr.: 17319765 | W050-TS_Mercedes-Benz Werk Sindelfingen HKW Gasturbine 1 | 71063 | Sindelfingen | Bela-Barenyi-Str. | Baden-Württemberg | 41585 | Erdgas | Erdgas, Erdölgas | Erdgas | Ja | Gasturbinen mit Abhitzekessel | Erdgas | GuD | 0.3993 | OPSD (2020) | 31.517 | 29.941 | 26.0487 | 40.69 | 138.3128
Ja | SEE904983741502 | TransnetBW | In Betrieb | MVV Umwelt Asset GmbH | MHKW Mannheim Generator T60 | 68169 | Mannheim | Otto-Hahn-Straße 1 | Baden-Württemberg | 40185 | nicht biogener Abfall | Abfall (Hausmüll, Siedl.abf.) | Abfall | Ja | Kondensationsmaschine mit Entnahme | Abfall | Abfall | 0.33 | OPSD (2020) | 27.6 | 25.6 | 21.76 | 0 | 1
Ja | SEE946736241334 | TransnetBW | In Betrieb | Palm Power GmbH & Co. KG | HKW Aalen | 73432 | Aalen | Palm Allee 1 | Baden-Württemberg | 44503 | Erdgas | Erdgas, Erdölgas | Erdgas | Ja | Gasturbinen mit nachgeschalteter Dampfturbine | Erdgas | Gasturbine | 0.47 | Annahme basierend auf DIW (2014) | 79.19 | 78.302 | 68.1227 | 40.69 | 117.2327
Ja | SEE940039139749 | TransnetBW | In Betrieb | Stadtwerke Karlsruhe GmbH | SW Karlsruhe Heizkraftwerk West Generator 3 | 76189 | Karlsruhe | Honsellstraße 36 | Baden-Württemberg | 30713 | Erdgas | Erdgas, Erdölgas | Erdgas | Ja | Gegendruckmaschine mit Entnahme | Erdgas | GuD | 0.3674 | OPSD (2020) | 42 | 33 | 28.71 | 40.69 | 150.1918
Ja | SEE977368296324 | TransnetBW | In Betrieb | SWP Stadtwerke Pforzheim | MOT 1 | 75175 | Pforzheim | Hohwiesenweg 19 | Baden-Württemberg | 44362 | Erdgas | Erdgas, Erdölgas | Erdgas | Ja | Verbrennungsmotor | Erdgas | GuD | 0.45 | https://www.innio.com/de/loesungen/energieerzeugung/kraft-waerme-kopplung | 10.387 | 10.285 | 8.948 | 40.69 | 122.8986
Ja | SEE914740925915 | TransnetBW | In Betrieb | SWP Stadtwerke Pforzheim | MOT 2 | 75175 | Pforzheim | Hohwiesenweg 19 | Baden-Württemberg | 44362 | Erdgas | Erdgas, Erdölgas | Erdgas | Ja | Verbrennungsmotor | Erdgas | GuD | 0.45 | https://www.innio.com/de/loesungen/energieerzeugung/kraft-waerme-kopplung | 10.387 | 10.285 | 8.948 | 40.69 | 122.8986
Ja | SEE956308510836 | TransnetBW | In Betrieb | SWP Stadtwerke Pforzheim | MOT 3 | 75175 | Pforzheim | Hohwiesenweg 19 | Baden-Württemberg | 44362 | Erdgas | Erdgas, Erdölgas | Erdgas | Ja | Verbrennungsmotor | Erdgas | GuD | 0.45 | https://www.innio.com/de/loesungen/energieerzeugung/kraft-waerme-kopplung | 10.387 | 10.285 | 8.948 | 40.69 | 122.8986
Ja | SEE963197749315 | TransnetBW | In Betrieb | SWP Stadtwerke Pforzheim | MOT 4 | 75175 | Pforzheim | Hohwiesenweg 19 | Baden-Württemberg | 44362 | Erdgas | Erdgas, Erdölgas | Erdgas | Ja | Verbrennungsmotor | Erdgas | GuD | 0.45 | https://www.innio.com/de/loesungen/energieerzeugung/kraft-waerme-kopplung | 10.387 | 10.285 | 8.948 | 40.69 | 122.8986
Ja | SEE976252866650 | TransnetBW | In Betrieb | SWP Stadtwerke Pforzheim | MOT 5 | 75175 | Pforzheim | Hohwiesenweg 19 | Baden-Württemberg | 44362 | Erdgas | Erdgas, Erdölgas | Erdgas | Ja | Verbrennungsmotor | Erdgas | GuD | 0.45 | https://www.innio.com/de/loesungen/energieerzeugung/kraft-waerme-kopplung | 10.387 | 10.285 | 8.948 | 40.69 | 122.8986
Ja | SEE960507530304 | TransnetBW | In Betrieb | Universität Stuttgart | HKW Pfaffenwald, Generator 50 | 70569 | Stuttgart | Pfaffenwaldring 8 | Baden-Württemberg | 25204 | Erdgas | Erdgas, Erdölgas | Erdgas | Ja | Gegendruckmaschine mit Entnahme | Erdgas | GuD | 0.3509 | OPSD (2020) | 12.1 | 11.3 | 9.831 | 40.69 | 157.1835
Ja | SEE994422897143 | TransnetBW | In Betrieb | Universität Stuttgart | HKW Pfaffenwald, Generator 60 | 70569 | Stuttgart | Pfaffenwaldring 8 | Baden-Württemberg | 24838 | Erdgas | Erdgas, Erdölgas | Erdgas | Ja | Gegendruckmaschine mit Entnahme | Erdgas | GuD | 0.3498 | OPSD (2020) | 12.4 | 11.6 | 10.092 | 40.69 | 157.6731
Ja | SEE953991032447 | TransnetBW | In Betrieb | Universitätsklinikum Heidelberg | KWKK Heidelberg | 69120 | Heidelberg | Im Neuenheimer Feld 530 | Baden-Württemberg | 37246 | Erdgas | Erdgas, Erdölgas | Erdgas | Ja | Gasturbinen mit Abhitzekessel | Erdgas | GuD | 0.3861 | OPSD (2020) | 15 | 13.288 | 11.5606 | 40.69 | 142.9902
Ja | SEE901884895389 | TransnetBW | In Betrieb | Universitätsklinkum Freiburg Standort Bad Krozingen | Dampfturbine 1 | 79106 | Freiburg | Hartmannstraße 1 | Baden-Württemberg | 41244 | Erdgas | Erdgas, Erdölgas | Erdgas | Ja | Gegendruckmaschine mit Entnahme | Erdgas | GuD | 0.3861 | OPSD (2020) | 12.988 | 12.8 | 11.136 | 40.69 | 142.9902
|  | TransnetBW | [8 empty] | Wasserstoff | Wasserstoff | Wasserstoff | [8 empty] | 1666.6667 |  | 320
|  | TransnetBW | [8 empty] | Wasserstoff | Wasserstoff | Wasserstoff | [8 empty] | 1666.6667 |  | 340
|  | TransnetBW | [8 empty] | Wasserstoff | Wasserstoff | Wasserstoff | [8 empty] | 1666.6667 |  | 360
|  | TenneT | [8 empty] | Wasserstoff | Wasserstoff | Wasserstoff | [8 empty] | 1333.3333 |  | 320
|  | TenneT | [8 empty] | Wasserstoff | Wasserstoff | Wasserstoff | [8 empty] | 1333.3333 |  | 340
|  | TenneT | [8 empty] | Wasserstoff | Wasserstoff | Wasserstoff | [8 empty] | 1333.3333 |  | 360
|  | 50Hertz | [8 empty] | Wasserstoff | Wasserstoff | Wasserstoff | [8 empty] | 3333.3333 |  | 320
|  | 50Hertz | [8 empty] | Wasserstoff | Wasserstoff | Wasserstoff | [8 empty] | 3333.3333 |  | 340
|  | 50Hertz | [8 empty] | Wasserstoff | Wasserstoff | Wasserstoff | [8 empty] | 3333.3333 |  | 360
|  | Amprion | [8 empty] | Wasserstoff | Wasserstoff | Wasserstoff | [8 empty] | 3333.3333 |  | 320
|  | Amprion | [8 empty] | Wasserstoff | Wasserstoff | Wasserstoff | [8 empty] | 3333.3333 |  | 340
|  | Amprion | [8 empty] | Wasserstoff | Wasserstoff | Wasserstoff | [8 empty] | 3333.3333 |  | 360

## Tabelle3
MaStR-ID | ÜNB | Betreiber | Kraftwerksname | Blockname | Energieträger | Technologie | KWK | PLZ | Ort | Bundesland | Inbetriebnahmejahr | Status aktuell | Nettonennleistung [MW] 31.12.2023 | Leistung [MW] 2037 | Energieträger 2037 | Leistung [MW] 2045 | Energieträger 2045
NV | TransnetBW | EnBW Energie Baden-Wuerttemberg AG | Heizkraftwerk Altbach/Deizisau | ALT HKW 3 | Erdgas | GuD | ja | 73776 | Altbach | Baden-Wuerttemberg | 2026 | In Bau | 710 | 710 | Erdgas/Wasserstoff | 710 | Wasserstoff
SEE907667929555 | 50Hertz | DREWAG Stadtwerke Dresden GmbH | HKW Dresden-Nord | HKW Dresden-Nord | Erdgas | Gasturbine | ja | 01099 | Dresden | Sachsen | 2018 | In Betrieb | 11.5 | 11.5 | Erdgas/Wasserstoff | 11.5 | Wasserstoff
SEE967194778880 | 50Hertz | DREWAG Stadtwerke Dresden GmbH | HKW Dresden-Nossener Bruecke | GT1 | Erdgas | GuD | ja | 01169 | Dresden | Sachsen | 1995 | In Betrieb | 62 | 62 | Erdgas/Wasserstoff | 62 | Wasserstoff
SEE968254365774 | 50Hertz | DREWAG Stadtwerke Dresden GmbH | HKW Dresden-Nossener Bruecke | GT2 | Erdgas | GuD | ja | 01169 | Dresden | Sachsen | 1995 | In Betrieb | 62 | 62 | Erdgas/Wasserstoff | 62 | Wasserstoff
SEE901410470721 | 50Hertz | DREWAG Stadtwerke Dresden GmbH | HKW Dresden-Nossener Bruecke | GT3 | Erdgas | GuD | ja | 01169 | Dresden | Sachsen | 1995 | In Betrieb | 62 | 62 | Erdgas/Wasserstoff | 62 | Wasserstoff
SEE950477241393 | 50Hertz | DREWAG Stadtwerke Dresden GmbH | HKW Dresden-Nossener Bruecke | DT | Erdgas | GuD | ja | 01169 | Dresden | Sachsen | 1995 | In Betrieb | 74 | 74 | Erdgas/Wasserstoff | 74 | Wasserstoff
SEE965660903200 | 50Hertz | DREWAG - Stadtwerke Dresden GmbH | Gasmotoren-HKW Dresden-Reick | Aggregat 1 | Erdgas | Verbrennungsmotor | ja | 01237 | Dresden | Sachsen | 2022 | In Betrieb | 11.5 | 11.5 | Erdgas/Wasserstoff | 11.5 | Wasserstoff
SEE985036646654 | 50Hertz | DREWAG - Stadtwerke Dresden GmbH | Gasmotoren-HKW Dresden-Reick | Aggregat 2 | Erdgas | Verbrennungsmotor | ja | 01237 | Dresden | Sachsen | 2022 | In Betrieb | 11.5 | 11.5 | Erdgas/Wasserstoff | 11.5 | Wasserstoff
SEE930647914081 | 50Hertz | DREWAG - Stadtwerke Dresden GmbH | Gasmotoren-HKW Dresden-Reick | Aggregat 3 | Erdgas | Verbrennungsmotor | ja | 01237 | Dresden | Sachsen | 2022 | In Betrieb | 11.5 | 11.5 | Erdgas/Wasserstoff | 11.5 | Wasserstoff
SEE962395118756 | 50Hertz | DREWAG - Stadtwerke Dresden GmbH | Gasmotoren-HKW Dresden-Reick | Aggregat 4 | Erdgas | Verbrennungsmotor | ja | 01237 | Dresden | Sachsen | 2022 | In Betrieb | 11.5 | 11.5 | Erdgas/Wasserstoff | 11.5 | Wasserstoff
SEE911764038249 | TenneT | Uniper Kraftwerke GmbH | Franken 1 | DT 1 | Erdgas | Dampfturbine | nein | 90449 | Nuernberg | Bayern | 1973 | In Betrieb | 383 | 383 | Erdgas/Wasserstoff | 383 | Wasserstoff
SEE948129095272 | TenneT | Uniper Kraftwerke GmbH | Ulrich Hartmann (Irsching) | 4 | Erdgas | GuD | nein | 85088 | Vohburg | Bayern | 2011 | In Betrieb | 561 | 561 | Erdgas/Wasserstoff | 561 | Wasserstoff
SEE933021962319 | TenneT | Uniper Kraftwerke GmbH | Waldeck 2 | Maschine 5 | Wasser | Pumpspeicher | nein | 34549 | Edertal Hemfurth-Edersee | Hessen | 1974 | In Betrieb | 240 | 240 | Wasser | 240 | Wasser
SEE996080766151 | TenneT | Uniper Kraftwerke GmbH | Waldeck 2 | Maschine 6 | Wasser | Pumpspeicher | nein | 34549 | Edertal Hemfurth-Edersee | Hessen | 1974 | In Betrieb | 240 | 240 | Wasser | 240 | Wasser
SEE974201537415 | TenneT | Uniper Kraftwerke GmbH | Huntorf | NV | Erdgas | Gasturbine | nein | 26931 | Elsfleth | Niedersachsen | 1978 | In Betrieb | 321 | 321 | Erdgas/Wasserstoff | 321 | Wasserstoff
SEE924562445072 | 50Hertz | DREWAG - Stadtwerke Dresden GmbH | Gasmotoren-HKW Dresden-Reick | Aggregat 5 | Erdgas | Verbrennungsmotor | ja | 01237 | Dresden | Sachsen | 2022 | In Betrieb | 11.5 | 11.5 | Erdgas/Wasserstoff | 11.5 | Wasserstoff
SEE963438570067 | 50Hertz | DREWAG - Stadtwerke Dresden GmbH | Gasmotoren-HKW Dresden-Reick | Aggregat 6 | Erdgas | Verbrennungsmotor | ja | 01237 | Dresden | Sachsen | 2022 | In Betrieb | 11.5 | 11.5 | Erdgas/Wasserstoff | 11.5 | Wasserstoff
SEE939899660715 | 50Hertz | DREWAG - Stadtwerke Dresden GmbH | Gasmotoren-HKW Dresden-Reick | Aggregat 7 | Erdgas | Verbrennungsmotor | ja | 01237 | Dresden | Sachsen | 2022 | In Betrieb | 11.5 | 11.5 | Erdgas/Wasserstoff | 11.5 | Wasserstoff
SEE923793340132 | 50Hertz | DREWAG - Stadtwerke Dresden GmbH | Gasmotoren-HKW Dresden-Reick | Aggregat 8 | Erdgas | Verbrennungsmotor | ja | 01237 | Dresden | Sachsen | 2022 | In Betrieb | 11.5 | 11.5 | Erdgas/Wasserstoff | 11.5 | Wasserstoff
SEE989200392347 | 50Hertz | Sachsenmilch Leppersdorf GmbH | Kraftwerk Sachsenmilch Leppersdorf Wachau | GT 1 | Erdgas | GuD | ja | 01454 | Wachau | Sachsen | 2014 | In Betrieb | 14.89 | 14.89 | Erdgas/Wasserstoff | 14.89 | Wasserstoff
SEE927473609168 | TenneT | InfraServ GmbH & Co. Gendorf KG | Industriepark Werk Gendorf | NV | Erdgas | GuD | ja | 84508 | Burgkirchen | Bayern | 2002 | In Betrieb | 73.1 | 73.1 | Erdgas/Wasserstoff | 73.1 | Wasserstoff
SEE966920434281 | TenneT | Stadtwerke Flensburg GmbH | Heizkraftwerk FL | Gasturbine 12 | Erdgas | GuD | ja | 24939 | Flensburg | Schleswig-Holstein | 2016 | In Betrieb | 50.1 | 50.1 | Erdgas/Wasserstoff | 50.1 | Wasserstoff
SEE937878572653 | TenneT | Donau-Wasserkraft AG | PSW Langenprozelten | E F2 | Wasser | Pumpspeicher | nein | 97737 | Gemünden | Bayern | 1974 | In Betrieb | 82 | 82 | Wasser | 82 | Wasser
SEE991939746742 | TenneT | Donau-Wasserkraft AG | PSW Langenprozelten | E F1 | Wasser | Pumpspeicher | nein | 97737 | Gemünden | Bayern | 1974 | In Betrieb | 82 | 82 | Wasser | 82 | Wasser
SEE967069763799 | TenneT | Stadtwerke Muenchen GmbH | Leitzach 1 | 1 | Wasser | Pumpspeicher | nein | 83620 | Vagen | Bayern | 1983 | In Betrieb | 48 | 48 | Wasser | 48 | Wasser
SEE932484697615 | TenneT | Stadtwerke Muenchen GmbH | Leitzach 2 | M22 | Wasser | Pumpspeicher | nein | 83620 | Vagen | Bayern | 1960 | In Betrieb | 22 | 22 | Wasser | 22 | Wasser
SEE953508633730 | TenneT | Stadtwerke Muenchen GmbH | Leitzach 2 | 2 | Wasser | Pumpspeicher | nein | 83620 | Vagen | Bayern | 1960 | In Betrieb | 22 | 22 | Wasser | 22 | Wasser
SEE979861364876 | TenneT | K+S Minerals and Agriculture GmbH | Wintershall | Kraftwerk WI DT 2.1 | Erdgas | Dampfturbine | ja | 36266 | Heringen | Hessen | 2009 | In Betrieb | 52.7 | 52.7 | Erdgas/Wasserstoff | 52.7 | Wasserstoff
SEE973250051972 | TenneT | Georg-August-Universität Göttingen Stiftung Öffentlichen Rechts | HKW Goettingen | NV | Erdgas | Gasturbine | ja | 37075 | Göttingen | Niedersachsen | 1998 | In Betrieb | 18.8 | 18.8 | Erdgas/Wasserstoff | 18.8 | Wasserstoff
SEE912764206645 | TenneT | Erlanger Stadtwerke AG | HKW Erlangen | GuD I | Erdgas | GuD | ja | 91052 | Erlangen | Bayern | 2005 | In Betrieb | 21.6 | 21.6 | Erdgas/Wasserstoff | 21.6 | Wasserstoff
SEE904662075126 | 50Hertz | Sachsenmilch Leppersdorf GmbH | Kraftwerk Sachsenmilch Leppersdorf Wachau | GT 2 | Erdgas | GuD | ja | 01454 | Wachau | Sachsen | 2014 | In Betrieb | 14.89 | 14.89 | Erdgas/Wasserstoff | 14.89 | Wasserstoff
SEE917568874298 | 50Hertz | Sachsenmilch Leppersdorf GmbH | Kraftwerk Sachsenmilch Leppersdorf Wachau | DT | Erdgas | GuD | ja | 01454 | Wachau | Sachsen | 2014 | In Betrieb | 5.9 | 5.9 | Erdgas/Wasserstoff | 5.9 | Wasserstoff
SEE914224312040 | 50Hertz | Global Foundries Dresden Module Two LLC | Gasmotoren Blockheizkraftwerk I | Generator 1 | Erdgas | Verbrennungsmotor | ja | 01468 | Moritzburg | Sachsen | 1998 | In Betrieb | 3.9 | 3.9 | Erdgas/Wasserstoff | 3.9 | Wasserstoff
SEE932664806912 | 50Hertz | Global Foundries Dresden Module Two LLC | Gasmotoren Blockheizkraftwerk I | Generator 2 | Erdgas | Verbrennungsmotor | ja | 01468 | Moritzburg | Sachsen | 1998 | In Betrieb | 3.9 | 3.9 | Erdgas/Wasserstoff | 3.9 | Wasserstoff
SEE987679030500 | 50Hertz | Global Foundries Dresden Module Two LLC | Gasmotoren Blockheizkraftwerk I | Generator 3 | Erdgas | Verbrennungsmotor | ja | 01468 | Moritzburg | Sachsen | 1998 | In Betrieb | 3.9 | 3.9 | Erdgas/Wasserstoff | 3.9 | Wasserstoff
SEE923918497345 | 50Hertz | Global Foundries Dresden Module Two LLC | Gasmotoren Blockheizkraftwerk I | Generator 4 | Erdgas | Verbrennungsmotor | ja | 01468 | Moritzburg | Sachsen | 1998 | In Betrieb | 3.9 | 3.9 | Erdgas/Wasserstoff | 3.9 | Wasserstoff
SEE903406002589 | 50Hertz | Global Foundries Dresden Module Two LLC | Gasmotoren Blockheizkraftwerk I | Generator 5 | Erdgas | Verbrennungsmotor | ja | 01468 | Moritzburg | Sachsen | 1998 | In Betrieb | 3.9 | 3.9 | Erdgas/Wasserstoff | 3.9 | Wasserstoff
SEE956441736957 | 50Hertz | Global Foundries Dresden Module Two LLC | Gasmotoren Blockheizkraftwerk I | Generator 6 | Erdgas | Verbrennungsmotor | ja | 01468 | Moritzburg | Sachsen | 1998 | In Betrieb | 3.9 | 3.9 | Erdgas/Wasserstoff | 3.9 | Wasserstoff
SEE972526098451 | TenneT | Stadtwerke Würzburg AG | Heizkraftwerke an der Friedensbruecke | TSIII | Erdgas | GuD | ja | 97080 | Wuerzburg | Bayern | 1971 | In Betrieb | 23 | 23 | Erdgas/Wasserstoff | 23 | Wasserstoff
SEE910471578864 | TenneT | Stadtwerke Würzburg AG | Heizkraftwerke an der Friedensbruecke | TSII | Erdgas | GuD | ja | 97080 | Wuerzburg | Bayern | 1993 | In Betrieb | 25 | 25 | Erdgas/Wasserstoff | 25 | Wasserstoff
SEE944095305490 | TenneT | Stadtwerke Würzburg AG | Heizkraftwerke an der Friedensbruecke | GTII | Erdgas | GuD | ja | 97080 | Wuerzburg | Bayern | 2009 | In Betrieb | 30 | 30 | Erdgas/Wasserstoff | 30 | Wasserstoff
SEE967844487346 | TenneT | Stadtwerke Würzburg AG | Heizkraftwerke an der Friedensbruecke | GTI | Erdgas | GuD | ja | 97080 | Wuerzburg | Bayern | 2005 | In Betrieb | 51 | 51 | Erdgas/Wasserstoff | 51 | Wasserstoff
SEE921399860047 | TenneT | Stadtwerke Rosenheim GmbH & Co. KG | Gasmotore | GM2 | Erdgas | Verbrennungsmotor | ja | 83022 | Rosenheim | Bayern | 2011 | In Betrieb | 3.28 | 3.28 | Erdgas/Wasserstoff | 3.28 | Wasserstoff
SEE945563004310 | TenneT | Stadtwerke Rosenheim GmbH & Co. KG | Gasmotore | GM3 | Erdgas | Verbrennungsmotor | ja | 83022 | Rosenheim | Bayern | 2011 | In Betrieb | 3.28 | 3.28 | Erdgas/Wasserstoff | 3.28 | Wasserstoff
SEE994210380116 | TenneT | Städtische Werke Energie + Wärme GmbH | Kombi-HKW | DT | Erdgas | GuD | ja | 34134 | Kassel | Hessen | 1988 | In Betrieb | 9.76 | 9.76 | Erdgas/Wasserstoff | 9.76 | Wasserstoff
SEE919296928137 | TenneT | Kraftwerk Obernburg GmbH | Sammelschienen-Kraftwerk Gas- und Dampfturbinen | NV | Erdgas | GuD | ja | 63784 | Obernburg | Bayern | 1956 | In Betrieb | 112 | 112 | Erdgas/Wasserstoff | 112 | Wasserstoff
SEE950201173198 | TenneT | swb Entsorgung GmbH & Co. KG | MHKW | Gen4 | Abfall | Dampfturbine | ja | 28219 | Bremen | Bremen | 2012 | In Betrieb | 49.2 | 49.2 | Abfall | 49.2 | Abfall
SEE986413873564 | TenneT | swb Entsorgung GmbH & Co. KG | MHKW | Gen2 | Abfall | Dampfturbine | ja | 28219 | Bremen | Bremen | 2012 | In Betrieb | 13.3 | 13.3 | Abfall | 13.3 | Abfall
SEE972694764301 | TenneT | swb Entsorgung GmbH & Co. KG | MHKW | Gen1 | Abfall | Dampfturbine | ja | 28219 | Bremen | Bremen | 2012 | In Betrieb | 2.6 | 2.6 | Abfall | 2.6 | Abfall
SEE927032372373 | TenneT | Bremerhavener Entsorgungsgesellschaft mbH | BEG | NV | Abfall | Dampfturbine | ja | 27570 | Bremerhaven | Bremen | 1977 | In Betrieb | 14 | 14 | Abfall | 14 | Abfall
SEE944429192826 | TenneT | Zweckverband Abfallverwertung Suedostbayern | MHKW Burgkirchen | NV | Abfall | Dampfturbine | ja | 84508 | Burgkirchen | Bayern | 1994 | In Betrieb | 12.8 | 12.8 | Abfall | 12.8 | Abfall
SEE976589352260 | TenneT | Muellheizkraftwerk Kassel GmbH | Muellheizkraftwerk | M8 | Abfall | Dampfturbine | ja | 34123 | Kassel | Hessen | 1985 | In Betrieb | 14.7 | 14.7 | Abfall | 14.7 | Abfall
SEE902796244388 | TenneT | Sappi Alfeld GmbH | Werkskraftwerk Sappi Alfeld | Gaskraftwerk | Erdgas | Dampfturbine | ja | 31061 | Alfeld | Niedersachsen | 1947 | In Betrieb | 11 | 11 | Erdgas/Wasserstoff | 11 | Wasserstoff
SEE914688001801 | TenneT | Smurfit Kappa Hoya Papier und Karton GmbH | DT 2 | KKK | Erdgas | GuD | ja | 27318 | Hoya | Niedersachsen | 1996 | In Betrieb | 4.3 | 4.3 | Erdgas/Wasserstoff | 4.3 | Wasserstoff
SEE979811488683 | TenneT | K+S Minerals and Agriculture GmbH | Sigmundshall | SI GT1 | Erdgas | GuD | ja | 31515 | Wunstorf | Niedersachsen | 1974 | In Betrieb | 5.5 | 5.5 | Erdgas/Wasserstoff | 5.5 | Wasserstoff
SEE985220684011 | TenneT | K+S Minerals and Agriculture GmbH | Sigmundshall | SI DT2 | Erdgas | GuD | ja | 31515 | Wunstorf | Niedersachsen | 1974 | In Betrieb | 9.3 | 9.3 | Erdgas/Wasserstoff | 9.3 | Wasserstoff
SEE950309975076 | TenneT | K+S Minerals and Agriculture GmbH | Sigmundshall | SI DT3 | Erdgas | GuD | ja | 31515 | Wunstorf | Niedersachsen | 1974 | In Betrieb | 7.5 | 7.5 | Erdgas/Wasserstoff | 7.5 | Wasserstoff
SEE960162708360 | TenneT | Kelheim Fibres GmbH | Turbine 4 | NV | Erdgas | Dampfturbine | ja | 93309 | Kelheim | Bayern | 1952 | In Betrieb | 5.33 | 5.33 | Erdgas/Wasserstoff | 5.33 | Wasserstoff
SEE985796237000 | TenneT | Stadtwerke Bielefeld GmbH | HKW Schildescher Strasse | GT | Erdgas | GuD | ja | 33611 | Bielefeld | Nordrhein-Westfalen | 1978 | In Betrieb | 23.5 | 23.5 | Erdgas/Wasserstoff | 23.5 | Wasserstoff
SEE920992144554 | TenneT | Braunschweiger Versorgungs-AG & Co. KG | HKW-Mitte | GuD | Erdgas | GuD | ja | 38106 | Braunschweig | Niedersachsen | 2010 | In Betrieb | 74 | 74 | Erdgas/Wasserstoff | 74 | Wasserstoff
SEE963817764100 | TenneT | Braunschweiger Versorgungs-AG & Co. KG | HKW-Nord | GT | Erdgas | Gasturbine | ja | 38112 | Braunschweig | Niedersachsen | 1965 | In Betrieb | 25 | 25 | Erdgas/Wasserstoff | 25 | Wasserstoff
SEE947816911833 | TenneT | Wacker Chemie AG | Burghausen 01 - GT | Gasturbinenanlage 12 | Erdgas | GuD | ja | 84489 | Burghausen | Bayern | 2001 | In Betrieb | 137 | 137 | Erdgas/Wasserstoff | 137 | Wasserstoff
SEE994429144455 | TenneT | Mainova AG | HKW West | Block 4 | Erdgas | Gasturbine | ja | 60627 | Frankfurt am Main | Hessen | 1994 | In Betrieb | 110.76 | 110.76 | Erdgas/Wasserstoff | 110.76 | Wasserstoff
SEE970377695522 | 50Hertz | Global Foundries Dresden Module Two LLC | Gasmotoren Blockheizkraftwerk I | Generator 7 | Erdgas | Verbrennungsmotor | ja | 01468 | Moritzburg | Sachsen | 1998 | In Betrieb | 3.9 | 3.9 | Erdgas/Wasserstoff | 3.9 | Wasserstoff
SEE922981583535 | TenneT | Stadtwerke Lemgo GmbH | HKW-West | NV | Erdgas | Gasturbine | ja | 32657 | Lemgo | Nordrhein-Westfalen | 1988 | In Betrieb | 5.1 | 5.1 | Erdgas/Wasserstoff | 5.1 | Wasserstoff
SEE989202977269 | TenneT | Gemeinschaftskraftwerk Bremen GmbH und Co. KG | KW Mittelsbueren | GuD MiBue | Erdgas | GuD | nein | 28237 | Bremen | Bremen | 2016 | In Betrieb | 444.5 | 444.5 | Erdgas/Wasserstoff | 444.5 | Wasserstoff
SEE912906399075 | TenneT | Palm Power GmbH & Co. KG | HKW Eltmann | HKW Eltmann | Erdgas | GuD | ja | 97483 | Eltmann | Bayern | 2021 | In Betrieb | 62.8 | 62.8 | Erdgas/Wasserstoff | 62.8 | Wasserstoff
SEE920864082298 | TenneT | Dow Deutschland Anlagengesellschaft mbH | Dow Stade | 01 Std GT1 | Erdgas | GuD | ja | 21683 | Stade | Niedersachsen | 2014 | In Betrieb | 44.98 | 44.98 | Erdgas/Wasserstoff | 44.98 | Wasserstoff
SEE926897163430 | TenneT | Dow Deutschland Anlagengesellschaft mbH | Dow Stade | 01 Std GT2 | Erdgas | GuD | ja | 21683 | Stade | Niedersachsen | 2014 | In Betrieb | 44.98 | 44.98 | Erdgas/Wasserstoff | 44.98 | Wasserstoff
SEE964077382691 | TenneT | Dow Deutschland Anlagengesellschaft mbH | Dow Stade | 01 Std GT3 | Erdgas | GuD | ja | 21683 | Stade | Niedersachsen | 2014 | In Betrieb | 44.98 | 44.98 | Erdgas/Wasserstoff | 44.98 | Wasserstoff
SEE970688261195 | TenneT | Dow Deutschland Anlagengesellschaft mbH | Dow Stade | 01 Std ST1 | Erdgas | GuD | ja | 21683 | Stade | Niedersachsen | 2014 | In Betrieb | 14 | 14 | Erdgas/Wasserstoff | 14 | Wasserstoff
SEE954183997452 | TenneT | Dow Deutschland Anlagengesellschaft mbH | Dow Stade | 01 Std ST2 | Erdgas | GuD | ja | 21683 | Stade | Niedersachsen | 2014 | In Betrieb | 13 | 13 | Erdgas/Wasserstoff | 13 | Wasserstoff
SEE998387657606 | TenneT | Volkswagen AG | GuD Baunatal, VW Werksgelaende | Dampfturbine | Erdgas | GuD | ja | 34225 | Baunatal | Hessen | 2013 | In Betrieb | 29.3 | 29.3 | Erdgas/Wasserstoff | 29.3 | Wasserstoff
SEE961847934449 | TenneT | Volkswagen AG | GuD Baunatal, VW Werksgelaende | Gasturbine | Erdgas | GuD | ja | 34225 | Baunatal | Hessen | 2013 | In Betrieb | 45.07 | 45.07 | Erdgas/Wasserstoff | 45.07 | Wasserstoff
SEE989834346082 | TenneT | Aluminium Oxid Stade GmbH | KWK AOS GmbH | GT 2 | Erdgas | Gasturbine | ja | 21683 | Stade- Buetzfleth | Niedersachsen | 2012 | In Betrieb | 15.36 | 15.36 | Erdgas/Wasserstoff | 15.36 | Wasserstoff
SEE917497526305 | TenneT | Aluminium Oxid Stade GmbH | KWK AOS GmbH | GT 1 | Erdgas | Gasturbine | ja | 21683 | Stade- Buetzfleth | Niedersachsen | 2012 | In Betrieb | 15.36 | 15.36 | Erdgas/Wasserstoff | 15.36 | Wasserstoff
SEE986633590692 | TenneT | Smurfit Kappa Hoya Papier und Karton GmbH | GT1 | CTX | Erdgas | GuD | ja | 27318 | Hoya | Niedersachsen | 1996 | In Betrieb | 5.2 | 5.2 | Erdgas/Wasserstoff | 5.2 | Wasserstoff
SEE903050601572 | TenneT | Wacker Chemie AG | Burghausen 01 - DT | Turbine/Generator 9 | Erdgas | GuD | ja | 84489 | Burghausen | Bayern | 1987 | In Betrieb | 13.5 | 13.5 | Erdgas/Wasserstoff | 13.5 | Wasserstoff
SEE919939073064 | TenneT | Volkswagen AG | GuD Sued Wolfsburg | GT 31 | Erdgas | GuD | ja | 38436 | Wolfsburg | Niedersachsen | 2021 | In Betrieb | 49.4 | 49.4 | Erdgas/Wasserstoff | 49.4 | Wasserstoff
SEE958310939391 | TenneT | swb Entsorgung GmbH & Co. KG | KW Hafen | MKK | Abfall | Dampfturbine | ja | 28237 | Bremen | Bremen | 2009 | In Betrieb | 32 | 32 | Abfall | 32 | Abfall
SEE999588015110 | TenneT | Mainova AG | MHKW Frankfurt | T 3 (nur alleiniger Betrieb, kein gemeinsamer Betrieb mit T 7 moeglich) | Abfall | Dampfturbine | ja | 60439 | Frankfurt am Main | Hessen | 1998 | In Betrieb | 26 | 26 | Abfall | 26 | Abfall
SEE912257091857 | TenneT | Mainova AG | MHKW Frankfurt | T 7 (nur alleiniger Betrieb, kein gemeinsamer Betrieb mit T 3 moeglich) | Abfall | Dampfturbine | ja | 60439 | Frankfurt am Main | Hessen | 2006 | In Betrieb | 46.5 | 46.5 | Abfall | 46.5 | Abfall
SEE998261618013 | TenneT | Enertec Hameln GmbH | Enertec Hameln | Turbine 1 | Abfall | Dampfturbine | ja | 31789 | Hameln | Niedersachsen | 2000 | In Betrieb | 4.93 | 4.93 | Abfall | 4.93 | Abfall
SEE981003349412 | TenneT | SWN Stadtwerke Neumuenster GmbH | Heizkraftwerk NMS | T6 | Abfall | Dampfturbine | ja | 24534 | Neumünster | Schleswig-Holstein | 2014 | In Betrieb | 14.44 | 14.44 | Abfall | 14.44 | Abfall
SEE900128586359 | TenneT | N-ERGIE AG | HKW Sandreuth | NV | Abfall | Dampfturbine | ja | 90441 | Nuernberg | Bayern | 1996 | In Betrieb | 18.8 | 18.8 | Abfall | 18.8 | Abfall
SEE955718847075 | TenneT | Stadtwerke Rosenheim GmbH & Co. KG | MHKW, WKW | T1a/b, T2 | Abfall | Dampfturbine | ja | 83022 | Rosenheim | Bayern | 1988 | In Betrieb | 6.9 | 6.9 | Abfall | 6.9 | Abfall
SEE925011950635 | TenneT | Zweckverband Muellverwertungsanlage Ingolstadt (MVA Ingolstadt) | MVA Ingolstadt | Turbine VE 40 ZV MVA IN | Abfall | Dampfturbine | ja | 85055 | Ingolstadt | Bayern | 1984 | In Betrieb | 18.24 | 18.24 | Abfall | 18.24 | Abfall
SEE951966828576 | TenneT | Zweckverband Muellverwertungsanlage Ingolstadt (MVA Ingolstadt) | MVA Ingolstadt | Turbine VE 32 ZV MVA IN | Abfall | Dampfturbine | ja | 85055 | Ingolstadt | Bayern | 1984 | In Betrieb | 7.36 | 7.36 | Abfall | 7.36 | Abfall
SEE906215229154 | TenneT | EEW Energy from Waste Helmstedt GmbH | TRV Buschhaus | Linie 1-3 | Abfall | Dampfturbine | ja | 38350 | Helmstedt | Niedersachsen | 1998 | In Betrieb | 37.5 | 37.5 | Abfall | 37.5 | Abfall
SEE916865356940 | TenneT | K+S AG | Hattorf | HA GT4 | Erdgas | GuD | ja | 36269 | Philippsthal | Hessen | 2012 | In Betrieb | 32 | 32 | Erdgas/Wasserstoff | 32 | Wasserstoff
SEE992079247007 | 50Hertz | Global Foundries Dresden Module Two LLC | Gasmotoren Blockheizkraftwerk I | Generator 8 | Erdgas | Verbrennungsmotor | ja | 01468 | Moritzburg | Sachsen | 1998 | In Betrieb | 3.9 | 3.9 | Erdgas/Wasserstoff | 3.9 | Wasserstoff
SEE949201577754 | TenneT | Terminal 2 Gesellschaft mbH & Co oHG | Erweiterung Energiezentrale 2003 | BHKW M9 | Erdgas | Verbrennungsmotor | ja | 85326 | München | Bayern | 2003 | In Betrieb | 3.81 | 3.81 | Erdgas/Wasserstoff | 3.81 | Wasserstoff
SEE946394519998 | TenneT | Terminal 2 Gesellschaft mbH & Co oHG | Erweiterung Energiezentrale 2003 | BHKW M8 | Erdgas | Verbrennungsmotor | ja | 85326 | München | Bayern | 2003 | In Betrieb | 3.81 | 3.81 | Erdgas/Wasserstoff | 3.81 | Wasserstoff
SEE995527175044 | 50Hertz | Global Foundries Dresden Module Two LLC | Gasmotoren Blockheizkraftwerk I | Generator 9 | Erdgas | Verbrennungsmotor | ja | 01468 | Moritzburg | Sachsen | 1998 | In Betrieb | 3.9 | 3.9 | Erdgas/Wasserstoff | 3.9 | Wasserstoff
SEE917110358740 | TenneT | Steinbeis Energie GmbH | Steinbeis Energie | NV | Abfall | Dampfturbine | ja | 25348 | Glueckstadt | Schleswig-Holstein | 2010 | In Betrieb | 17 | 17 | Abfall | 17 | Abfall
SEE971876915975 | 50Hertz | Global Foundries Dresden Module One LLC | Blockheizkraftwerk 2 | Generator 1 | Erdgas | Verbrennungsmotor | ja | 01468 | Moritzburg | Sachsen | 2005 | In Betrieb | 3.8 | 3.8 | Erdgas/Wasserstoff | 3.8 | Wasserstoff
SEE921008505376 | 50Hertz | Global Foundries Dresden Module One LLC | Blockheizkraftwerk 2 | Generator 2 | Erdgas | Verbrennungsmotor | ja | 01468 | Moritzburg | Sachsen | 2005 | In Betrieb | 3.8 | 3.8 | Erdgas/Wasserstoff | 3.8 | Wasserstoff
SEE957952105034 | TenneT | Molkerei MEGGLE Wasserburg GmbH & Co. KG | Kraftwerk Meggle | NV | Erdgas | GuD | ja | 83512 | Reitmehring | Bayern | 2000 | In Betrieb | 13.6 | 13.6 | Erdgas/Wasserstoff | 13.6 | Wasserstoff
SEE923412553844 | TenneT | DREWSEN SPEZIALPAPIERE GmbH & Co. KG | GUD-Anlage DREWSEN | Dampfturbine | Erdgas | GuD | ja | 29331 | Lachendorf | Niedersachsen | 2000 | In Betrieb | 9 | 9 | Erdgas/Wasserstoff | 9 | Wasserstoff
SEE957201039868 | TenneT | DREWSEN SPEZIALPAPIERE GmbH & Co. KG | GUD-Anlage DREWSEN | Gasturbine | Erdgas | GuD | ja | 29331 | Lachendorf | Niedersachsen | 2000 | In Betrieb | 7 | 7 | Erdgas/Wasserstoff | 7 | Wasserstoff
SEE916894674336 | 50Hertz | Global Foundries Dresden Module One LLC | Blockheizkraftwerk 2 | Generator 3 | Erdgas | Verbrennungsmotor | ja | 01468 | Moritzburg | Sachsen | 2005 | In Betrieb | 3.8 | 3.8 | Erdgas/Wasserstoff | 3.8 | Wasserstoff
SEE903702464654 | TenneT | Papier- u. Kartonfabrik Varel GmbH & Co. KG | PKV Kraftwerk | GT 5 | Erdgas | GuD | ja | 26316 | Varel | Niedersachsen | 1989 | In Betrieb | 5.2 | 5.2 | Erdgas/Wasserstoff | 5.2 | Wasserstoff
SEE980976424690 | TenneT | Papier- u. Kartonfabrik Varel GmbH & Co. KG | PKV Kraftwerk | GT 6 | Erdgas | GuD | ja | 26316 | Varel | Niedersachsen | 1989 | In Betrieb | 7.66 | 7.66 | Erdgas/Wasserstoff | 7.66 | Wasserstoff
SEE995754822537 | TenneT | Papier- u. Kartonfabrik Varel GmbH & Co. KG | PKV Kraftwerk | GT 8a | Erdgas | GuD | ja | 26316 | Varel | Niedersachsen | 1989 | In Betrieb | 6.13 | 6.13 | Erdgas/Wasserstoff | 6.13 | Wasserstoff
SEE961202959384 | TenneT | Papier- u. Kartonfabrik Varel GmbH & Co. KG | PKV Kraftwerk | GT 8b | Erdgas | GuD | ja | 26316 | Varel | Niedersachsen | 1989 | In Betrieb | 6.13 | 6.13 | Erdgas/Wasserstoff | 6.13 | Wasserstoff
SEE953784241926 | TenneT | Papier- u. Kartonfabrik Varel GmbH & Co. KG | PKV Kraftwerk | DT 9 | Erdgas | GuD | ja | 26316 | Varel | Niedersachsen | 1989 | In Betrieb | 13.17 | 13.17 | Erdgas/Wasserstoff | 13.17 | Wasserstoff
SEE927766801477 | TenneT | Papier- u. Kartonfabrik Varel GmbH & Co. KG | PKV Kraftwerk | DT 11 | Erdgas | GuD | ja | 26316 | Varel | Niedersachsen | 1989 | In Betrieb | 3.65 | 3.65 | Erdgas/Wasserstoff | 3.65 | Wasserstoff
SEE987913244618 | TenneT | Papier- u. Kartonfabrik Varel GmbH & Co. KG | PKV Kraftwerk | DT 7 | Erdgas | GuD | ja | 26316 | Varel | Niedersachsen | 1989 | In Betrieb | 12.03 | 12.03 | Erdgas/Wasserstoff | 12.03 | Wasserstoff
SEE927766801477 | TenneT | Papier- u. Kartonfabrik Varel GmbH & Co. KG | PKV Kraftwerk | DT 13 | Erdgas | GuD | ja | 26316 | Varel | Niedersachsen | 1989 | In Betrieb | 3.65 | 3.65 | Erdgas/Wasserstoff | 3.65 | Wasserstoff
SEE915604855232 | TenneT | DS Smith Paper Deutschland GmbH | GuD-Anlage | GuD-Anlage | Erdgas | GuD | ja | 63741 | Aschaffenburg | Bayern | 2013 | In Betrieb | 31.55 | 31.55 | Erdgas/Wasserstoff | 31.55 | Wasserstoff
SEE971995083203 | TenneT | Volkswagen AG | BHKW Braunschweig | BHKW Braunschweig | Erdgas | Verbrennungsmotor | ja | 38436 | Wolfsburg | Niedersachsen | 2015 | In Betrieb | 10.4 | 10.4 | Erdgas/Wasserstoff | 10.4 | Wasserstoff
SEE976877764072 | TenneT | Flughafen Muenchen GmbH | Energiezentrale 2016 | BHKW2-GOM 2 | Erdgas | Verbrennungsmotor | ja | 85326 | München | Bayern | 2015 | In Betrieb | 4.21 | 4.21 | Erdgas/Wasserstoff | 4.21 | Wasserstoff
SEE925705511180 | TenneT | Flughafen Muenchen GmbH | Energiezentrale 2016 | BHKW2-GOM 3 | Erdgas | Verbrennungsmotor | ja | 85326 | München | Bayern | 2015 | In Betrieb | 4.21 | 4.21 | Erdgas/Wasserstoff | 4.21 | Wasserstoff
SEE925623713673 | TenneT | Flughafen Muenchen GmbH | Energiezentrale 2016 | BHKW2-GOM 4 | Erdgas | Verbrennungsmotor | ja | 85326 | München | Bayern | 2015 | In Betrieb | 4.21 | 4.21 | Erdgas/Wasserstoff | 4.21 | Wasserstoff
SEE980130244065 | TenneT | Flughafen Muenchen GmbH | Energiezentrale 2016 | BHKW2-GOM 1 | Erdgas | Verbrennungsmotor | ja | 85326 | München | Bayern | 2015 | In Betrieb | 4.21 | 4.21 | Erdgas/Wasserstoff | 4.21 | Wasserstoff
SEE975793104498 | TenneT | Stadtwerke Rosenheim GmbH & Co. KG | Gasmotor 4 | Gasmotor 4 | Erdgas | Verbrennungsmotor | ja | 83022 | Rosenheim | Bayern | 2013 | In Betrieb | 10.28 | 10.28 | Erdgas/Wasserstoff | 10.28 | Wasserstoff
SEE927716043575 | TenneT | EEW Energy from Waste Hannover GmbH | EEW Energy from Waste Hannover GmbH | MVA | Abfall | Dampfturbine | ja | 30659 | Hannover | Niedersachsen | 2005 | In Betrieb | 27.2 | 27.2 | Abfall | 27.2 | Abfall
SEE997682781566 | TenneT | HBB Heizkraftwerk Bauernfeind Betreibergesellschaft mbh | HBB | GUD | Erdgas | GuD | ja | 83064 | Raubling | Bayern | 2001 | In Betrieb | 6 | 6 | Erdgas/Wasserstoff | 6 | Wasserstoff
SEE910080930862 | 50Hertz | Global Foundries Dresden Module One LLC | Blockheizkraftwerk 2 | Generator 4 | Erdgas | Verbrennungsmotor | ja | 01468 | Moritzburg | Sachsen | 2005 | In Betrieb | 3.8 | 3.8 | Erdgas/Wasserstoff | 3.8 | Wasserstoff
SEE988841475051 | TenneT | B+T Energie GmbH | EBS-Kraftwerk Witzenhausen | NV | Abfall | Dampfturbine | ja | 37213 | Witzenhausen | Hessen | 2009 | In Betrieb | 28 | 28 | Abfall | 28 | Abfall
NV | TenneT | Pumpspeicherwerk Einöden GmbH | Einoeden | Pumpspeicherwerk Einoeden | Wasser | Pumpspeicher | nein | 83126 | Flintsbach am Inn | Bayern | 2029 | In Planung | 150 | 150 | Wasser | 150 | Wasser
SEE987326760026 | TenneT | Nordzucker AG, Werk Clauen | Werk Clauen | NV | Erdgas | Gasturbine | ja | 31249 | Hohenhameln | Niedersachsen | 2000 | In Betrieb | 17.7 | 17.7 | Erdgas/Wasserstoff | 17.7 | Wasserstoff
SEE999181532861 | TenneT | Stadtwerke Kiel AG | HKWH | HKWH Gasturbine 5 | Erdgas | Gasturbine | ja | 24149 | Kiel | Schleswig-Holstein | 2019 | In Betrieb | 5.4 | 5.4 | Erdgas/Wasserstoff | 5.4 | Wasserstoff
SEE989392899242 | TenneT | Stadtwerke Kiel AG | HKWH | HKWH Gasturbine 7 | Erdgas | Gasturbine | ja | 24149 | Kiel | Schleswig-Holstein | 2019 | In Betrieb | 5.34 | 5.34 | Erdgas/Wasserstoff | 5.34 | Wasserstoff
SEE963125615224 | TenneT | Stadtwerke Kiel AG | Kuestenkraftwerk K.I.E.L. | Motor 14 | Erdgas | Verbrennungsmotor | ja | 24149 | Kiel | Schleswig-Holstein | 2019 | In Betrieb | 9.46 | 9.46 | Erdgas/Wasserstoff | 9.46 | Wasserstoff
SEE937791832391 | TenneT | Stadtwerke Kiel AG | Kuestenkraftwerk K.I.E.L. | Motor 16 | Erdgas | Verbrennungsmotor | ja | 24149 | Kiel | Schleswig-Holstein | 2019 | In Betrieb | 9.46 | 9.46 | Erdgas/Wasserstoff | 9.46 | Wasserstoff
SEE932569905017 | TenneT | Stadtwerke Kiel AG | Kuestenkraftwerk K.I.E.L. | Motor 17 | Erdgas | Verbrennungsmotor | ja | 24149 | Kiel | Schleswig-Holstein | 2019 | In Betrieb | 9.46 | 9.46 | Erdgas/Wasserstoff | 9.46 | Wasserstoff
SEE979353792927 | TenneT | Stadtwerke Kiel AG | Kuestenkraftwerk K.I.E.L. | Motor 18 | Erdgas | Verbrennungsmotor | ja | 24149 | Kiel | Schleswig-Holstein | 2019 | In Betrieb | 9.46 | 9.46 | Erdgas/Wasserstoff | 9.46 | Wasserstoff
SEE994826833730 | TenneT | Stadtwerke Kiel AG | Kuestenkraftwerk K.I.E.L. | Motor 19 | Erdgas | Verbrennungsmotor | ja | 24149 | Kiel | Schleswig-Holstein | 2019 | In Betrieb | 9.46 | 9.46 | Erdgas/Wasserstoff | 9.46 | Wasserstoff
SEE987324322059 | TenneT | Stadtwerke Kiel AG | Kuestenkraftwerk K.I.E.L. | Motor 20 | Erdgas | Verbrennungsmotor | ja | 24149 | Kiel | Schleswig-Holstein | 2019 | In Betrieb | 9.46 | 9.46 | Erdgas/Wasserstoff | 9.46 | Wasserstoff
SEE921059219284 | TenneT | Stadtwerke Kiel AG | Kuestenkraftwerk K.I.E.L. | Motor 7 | Erdgas | Verbrennungsmotor | ja | 24149 | Kiel | Schleswig-Holstein | 2019 | In Betrieb | 9.46 | 9.46 | Erdgas/Wasserstoff | 9.46 | Wasserstoff
SEE951839779134 | TenneT | Stadtwerke Kiel AG | Kuestenkraftwerk K.I.E.L. | Motor 1 | Erdgas | Verbrennungsmotor | ja | 24149 | Kiel | Schleswig-Holstein | 2019 | In Betrieb | 9.46 | 9.46 | Erdgas/Wasserstoff | 9.46 | Wasserstoff
SEE985206646330 | TenneT | Stadtwerke Kiel AG | Kuestenkraftwerk K.I.E.L. | Motor 10 | Erdgas | Verbrennungsmotor | ja | 24149 | Kiel | Schleswig-Holstein | 2019 | In Betrieb | 9.46 | 9.46 | Erdgas/Wasserstoff | 9.46 | Wasserstoff
SEE916115669219 | TenneT | Stadtwerke Kiel AG | Kuestenkraftwerk K.I.E.L. | Motor 11 | Erdgas | Verbrennungsmotor | ja | 24149 | Kiel | Schleswig-Holstein | 2019 | In Betrieb | 9.46 | 9.46 | Erdgas/Wasserstoff | 9.46 | Wasserstoff
SEE953574430066 | TenneT | Stadtwerke Kiel AG | Kuestenkraftwerk K.I.E.L. | Motor 12 | Erdgas | Verbrennungsmotor | ja | 24149 | Kiel | Schleswig-Holstein | 2019 | In Betrieb | 9.46 | 9.46 | Erdgas/Wasserstoff | 9.46 | Wasserstoff
SEE905939296770 | TenneT | Stadtwerke Kiel AG | Kuestenkraftwerk K.I.E.L. | Motor 13 | Erdgas | Verbrennungsmotor | ja | 24149 | Kiel | Schleswig-Holstein | 2019 | In Betrieb | 9.46 | 9.46 | Erdgas/Wasserstoff | 9.46 | Wasserstoff
SEE941552924256 | TenneT | Stadtwerke Kiel AG | Kuestenkraftwerk K.I.E.L. | Motor 15 | Erdgas | Verbrennungsmotor | ja | 24149 | Kiel | Schleswig-Holstein | 2019 | In Betrieb | 9.46 | 9.46 | Erdgas/Wasserstoff | 9.46 | Wasserstoff
SEE918583974024 | TenneT | Stadtwerke Kiel AG | Kuestenkraftwerk K.I.E.L. | Motor 14 | Erdgas | Verbrennungsmotor | ja | 24149 | Kiel | Schleswig-Holstein | 2019 | In Betrieb | 9.46 | 9.46 | Erdgas/Wasserstoff | 9.46 | Wasserstoff
SEE939823727910 | TenneT | Stadtwerke Kiel AG | Kuestenkraftwerk K.I.E.L. | Motor 3 | Erdgas | Verbrennungsmotor | ja | 24149 | Kiel | Schleswig-Holstein | 2019 | In Betrieb | 9.46 | 9.46 | Erdgas/Wasserstoff | 9.46 | Wasserstoff
SEE904076796426 | TenneT | Stadtwerke Kiel AG | Kuestenkraftwerk K.I.E.L. | Motor 4 | Erdgas | Verbrennungsmotor | ja | 24149 | Kiel | Schleswig-Holstein | 2019 | In Betrieb | 9.46 | 9.46 | Erdgas/Wasserstoff | 9.46 | Wasserstoff
SEE940475173918 | TenneT | Stadtwerke Kiel AG | Kuestenkraftwerk K.I.E.L. | Motor 5 | Erdgas | Verbrennungsmotor | ja | 24149 | Kiel | Schleswig-Holstein | 2019 | In Betrieb | 9.46 | 9.46 | Erdgas/Wasserstoff | 9.46 | Wasserstoff
SEE967544153657 | TenneT | Stadtwerke Kiel AG | Kuestenkraftwerk K.I.E.L. | Motor 6 | Erdgas | Verbrennungsmotor | ja | 24149 | Kiel | Schleswig-Holstein | 2019 | In Betrieb | 9.46 | 9.46 | Erdgas/Wasserstoff | 9.46 | Wasserstoff
SEE934242259776 | TenneT | Stadtwerke Kiel AG | Kuestenkraftwerk K.I.E.L. | Motor 8 | Erdgas | Verbrennungsmotor | ja | 24149 | Kiel | Schleswig-Holstein | 2019 | In Betrieb | 9.46 | 9.46 | Erdgas/Wasserstoff | 9.46 | Wasserstoff
SEE942366584926 | TenneT | SWM Services GmbH | Nord 1 | 1 | Abfall | Dampfturbine | ja | 85774 | Unterföhring | Bayern | 1992 | In Betrieb | 18 | 18 | Abfall | 18 | Abfall
SEE998278854237 | TenneT | SWM Services GmbH | Nord 3 | 3 | Abfall | Dampfturbine | ja | 85774 | Unterföhring | Bayern | 1984 | In Betrieb | 22 | 22 | Abfall | 22 | Abfall
SEE919286948329 | TenneT | Gunvor Raffinerie Ingolstadt GmbH | Kraftwerk GRI | Dampfturbine GD1 | Erdgas | Dampfturbine | ja | 85092 | Kösching | Bayern | 1964 | In Betrieb | 7.8 | 7.8 | Erdgas/Wasserstoff | 7.8 | Wasserstoff
SEE933714674710 | TenneT | Gunvor Raffinerie Ingolstadt GmbH | Kraftwerk GRI | Dampfturbine KM2 | Erdgas | Dampfturbine | ja | 85092 | Kösching | Bayern | 1964 | In Betrieb | 10 | 10 | Erdgas/Wasserstoff | 10 | Wasserstoff
SEE938449433663 | TenneT | Gunvor Raffinerie Ingolstadt GmbH | Kraftwerk GRI | Dampfturbine GD3 | Erdgas | Dampfturbine | ja | 85092 | Kösching | Bayern | 1964 | In Betrieb | 7.2 | 7.2 | Erdgas/Wasserstoff | 7.2 | Wasserstoff
SEE957769851605 | TenneT | Mainova AG | HKW West M5 | M5 | Erdgas | Dampfturbine | ja | 60327 | Frankfurt am Main | Hessen | 2018 | In Betrieb | 39.1 | 39.1 | Erdgas/Wasserstoff | 39.1 | Wasserstoff
SEE914931712744 | TenneT | Sales & Solutions GmbH | Heizkraftwerk Bomlitz | HK_001_Industrieheizkraftwerk-Walsrode_BHKW-GM1 | Erdgas | Verbrennungsmotor | ja | 29699 | Bomlitz | Niedersachsen | 1912 | In Betrieb | 3.2 | 3.2 | Erdgas/Wasserstoff | 3.2 | Wasserstoff
SEE955802157592 | TenneT | Sales & Solutions GmbH | Heizkraftwerk Bomlitz | HK_001_Industrieheizkraftwerk-Walsrode_BHKW-GM2 | Erdgas | Verbrennungsmotor | ja | 29699 | Bomlitz | Niedersachsen | 1912 | In Betrieb | 3.2 | 3.2 | Erdgas/Wasserstoff | 3.2 | Wasserstoff
SEE963301495572 | TenneT | Sales & Solutions GmbH | Heizkraftwerk Bomlitz | HK_001_Industrieheizkraftwerk-Walsrode_GT6 | Erdgas | Gasturbine | ja | 29699 | Bomlitz | Niedersachsen | 1912 | In Betrieb | 6.35 | 6.35 | Erdgas/Wasserstoff | 6.35 | Wasserstoff
SEE927820549208 | TenneT | CR3-Kaffeeveredelung M. Hermsen GmbH (ABR925575207541) | KWK-Anlage | GT 1 | Erdgas | Gasturbine | ja | 28237 | Bremen | Bremen | 2002 | In Betrieb | 4.8 | 4.8 | Erdgas/Wasserstoff | 4.8 | Wasserstoff
SEE933265744528 | TenneT | Uniper Kraftwerke GmbH | Hemfurth | F1 | Wasser | Speicherwasser | nein | 34549 | Edertal Hemfurth-Edersee | Hessen | 1915 | In Betrieb | 10 | 10 | Wasser | 10 | Wasser
SEE909400381729 | TenneT | Uniper Kraftwerke GmbH | Hemfurth | F2 | Wasser | Speicherwasser | nein | 34549 | Edertal Hemfurth-Edersee | Hessen | 1915 | In Betrieb | 10 | 10 | Wasser | 10 | Wasser
SEE930595548697 | TenneT | Uniper Kraftwerke GmbH | Walchenseekraftwerk | D F1 | Wasser | Speicherwasser | nein | 82431 | Kochel am See | Bayern | 1924 | In Betrieb | 18 | 18 | Wasser | 18 | Wasser
SEE928459304602 | TenneT | Uniper Kraftwerke GmbH | Walchenseekraftwerk | D F2 | Wasser | Speicherwasser | nein | 82431 | Kochel am See | Bayern | 1924 | In Betrieb | 18 | 18 | Wasser | 18 | Wasser
SEE981832585265 | TenneT | Uniper Kraftwerke GmbH | Walchenseekraftwerk | D F3 | Wasser | Speicherwasser | nein | 82431 | Kochel am See | Bayern | 1924 | In Betrieb | 18 | 18 | Wasser | 18 | Wasser
SEE994984344970 | TenneT | Uniper Kraftwerke GmbH | Walchenseekraftwerk | D F4 | Wasser | Speicherwasser | nein | 82431 | Kochel am See | Bayern | 1924 | In Betrieb | 18 | 18 | Wasser | 18 | Wasser
SEE965777272787 | TenneT | Uniper Kraftwerke GmbH | Walchenseekraftwerk | E Pe1 | Wasser | Speicherwasser | nein | 82431 | Kochel am See | Bayern | 1924 | In Betrieb | 13 | 13 | Wasser | 13 | Wasser
SEE975302241416 | TenneT | Uniper Kraftwerke GmbH | Walchenseekraftwerk | E Pe2 | Wasser | Speicherwasser | nein | 82431 | Kochel am See | Bayern | 1924 | In Betrieb | 13 | 13 | Wasser | 13 | Wasser
SEE936406566188 | TenneT | Uniper Kraftwerke GmbH | Walchenseekraftwerk | E Pe3 | Wasser | Speicherwasser | nein | 82431 | Kochel am See | Bayern | 1924 | In Betrieb | 13 | 13 | Wasser | 13 | Wasser
SEE994080011080 | TenneT | Uniper Kraftwerke GmbH | Walchenseekraftwerk | E Pe4 | Wasser | Speicherwasser | nein | 82431 | Kochel am See | Bayern | 1924 | In Betrieb | 13 | 13 | Wasser | 13 | Wasser
SEE917096062495 | TenneT | Exxon Mobil Production Deutschland GmbH | KWK Anlage Grossenkneten | NV | Erdgas | Gasturbine | ja | 30659 | Hannover | Niedersachsen | 2014 | In Betrieb | 30.2 | 30.2 | Erdgas/Wasserstoff | 30.2 | Wasserstoff
SEE902725989434 | TenneT | BMW AG | Regensburg | KWK 4 | Erdgas | Verbrennungsmotor | ja | 93055 | Regensburg | Bayern | 2011 | In Betrieb | 2.62 | 2.62 | Erdgas/Wasserstoff | 2.62 | Wasserstoff
SEE989785638618 | TenneT | BMW AG | Regensburg | KWK 3 | Erdgas | Verbrennungsmotor | ja | 93055 | Regensburg | Bayern | 2011 | In Betrieb | 2.62 | 2.62 | Erdgas/Wasserstoff | 2.62 | Wasserstoff
SEE908927793930 | TenneT | BMW AG | Regensburg | KWK 2 | Erdgas | Verbrennungsmotor | ja | 93055 | Regensburg | Bayern | 2011 | In Betrieb | 2.62 | 2.62 | Erdgas/Wasserstoff | 2.62 | Wasserstoff
SEE910326850336 | TenneT | BMW AG | Regensburg | KWK 1 | Erdgas | Verbrennungsmotor | ja | 93055 | Regensburg | Bayern | 2011 | In Betrieb | 2.62 | 2.62 | Erdgas/Wasserstoff | 2.62 | Wasserstoff
SEE928797247012 | TenneT | BMW AG | Regensburg | NV | Erdgas | Verbrennungsmotor | ja | 93055 | Regensburg | Bayern | 2016 | In Betrieb | 2.7 | 2.7 | Erdgas/Wasserstoff | 2.7 | Wasserstoff
SEE955178360381 | TenneT | BMW AG | KWK Dingolfing BA 1 | KWK 1 Gebaeude 192.0 | Erdgas | Verbrennungsmotor | ja | 84130 | Dingolfing | Bayern | 2017 | In Betrieb | 4.09 | 4.09 | Erdgas/Wasserstoff | 4.09 | Wasserstoff
SEE976607134694 | TenneT | BMW AG | KWK Dingolfing BA 1 | KWK 2 Gebaeude 192.0 | Erdgas | Verbrennungsmotor | ja | 84130 | Dingolfing | Bayern | 2017 | In Betrieb | 4.09 | 4.09 | Erdgas/Wasserstoff | 4.09 | Wasserstoff
SEE993922966908 | TenneT | BMW AG | KWK Dingolfing BA 1 | KWK 3 Gebaeude 192.0 | Erdgas | Verbrennungsmotor | ja | 84130 | Dingolfing | Bayern | 2017 | In Betrieb | 4.09 | 4.09 | Erdgas/Wasserstoff | 4.09 | Wasserstoff
SEE933402065318 | TenneT | BMW AG | KWK Dingolfing BA 1 | KWK 4 Gebaeude 192.0 | Erdgas | Verbrennungsmotor | ja | 84130 | Dingolfing | Bayern | 2017 | In Betrieb | 4.09 | 4.09 | Erdgas/Wasserstoff | 4.09 | Wasserstoff
SEE977050146562 | TenneT | CR3-Kaffeeveredelung M. Hermsen GmbH (ABR925575207541) | KWK-Anlage | GT 2 | Erdgas | Gasturbine | ja | 28237 | Bremen | Bremen | 2002 | In Betrieb | 5 | 5 | Erdgas/Wasserstoff | 5 | Wasserstoff
SEE943109996648 | TenneT | BMW AG Niederlassung Stuttgart | KWK Landshut | KWK 4 | Erdgas | Verbrennungsmotor | ja | 84030 | Landshut | Bayern | 2019 | In Betrieb | 4.3 | 4.3 | Erdgas/Wasserstoff | 4.3 | Wasserstoff
SEE996431301710 | TenneT | BMW AG Niederlassung Stuttgart | KWK Landshut | KWK 5 | Erdgas | Verbrennungsmotor | ja | 84030 | Landshut | Bayern | 2019 | In Betrieb | 4.3 | 4.3 | Erdgas/Wasserstoff | 4.3 | Wasserstoff
SEE935253303649 | TenneT | BMW AG Niederlassung Stuttgart | KWK Landshut | KWK 6 | Erdgas | Verbrennungsmotor | ja | 84030 | Landshut | Bayern | 2019 | In Betrieb | 4.3 | 4.3 | Erdgas/Wasserstoff | 4.3 | Wasserstoff
SEE997706570718 | TenneT | CR3-Kaffeeveredelung M. Hermsen GmbH (ABR925575207541) | KWK-Anlage | GT 3 | Erdgas | Gasturbine | ja | 28237 | Bremen | Bremen | 2002 | In Betrieb | 5 | 5 | Erdgas/Wasserstoff | 5 | Wasserstoff
SEE913862454280 | TenneT | swb Erzeugung GmbH & Co. KG | Hybridregelkraftwerk | HyReK | Sonstige | Dampfturbine | nein | 28207 | Bremen | Bremen | 2019 | In Betrieb | 18 | 18 | Sonstige | 18 | Sonstige
SEE958184152735 | TenneT | Stadtwerke Flensburg GmbH | Heizkraftwerk FL | Dampfturbine 7 | Erdgas | GuD | ja | 24939 | Flensburg | Schleswig-Holstein | 2016 | In Betrieb | 28 | 28 | Erdgas/Wasserstoff | 28 | Wasserstoff
SEE987007882719 | TenneT | Volkswagen AG | GuD West 40 | Gasturbine | Erdgas | GuD | ja | 38436 | Wolfsburg | Niedersachsen | 2024 | In Betrieb | 90.51 | 90.51 | Erdgas/Wasserstoff | 90.51 | Wasserstoff
SEE955053582136 | TenneT | Volkswagen AG | GuD West 40 | Dampfturbine | Erdgas | GuD | ja | 38436 | Wolfsburg | Niedersachsen | 2024 | In Betrieb | 44 | 44 | Erdgas/Wasserstoff | 44 | Wasserstoff
SEE990778985312 | TenneT | Volkswagen AG | GuD West 50 | Gasturbine | Erdgas | GuD | ja | 38436 | Wolfsburg | Niedersachsen | 2024 | In Betrieb | 99.99 | 99.99 | Erdgas/Wasserstoff | 99.99 | Wasserstoff
SEE956527009524 | TenneT | Volkswagen AG | GuD West 50 | Dampfturbine | Erdgas | GuD | ja | 38436 | Wolfsburg | Niedersachsen | 2024 | In Betrieb | 48.9 | 48.9 | Erdgas/Wasserstoff | 48.9 | Wasserstoff
SEE919544829094 | TenneT | Braunschweiger Versorgungs-AG & Co. KG | GT HKW | GTHKW BE30 | Erdgas | Gasturbine | ja | 38114 | Braunschweig | Niedersachsen | 2023 | In Betrieb | 62 | 62 | Erdgas/Wasserstoff | 62 | Wasserstoff
SEE970667868155 | TenneT | Stadtwerke Flensburg GmbH | Heizkraftwerk FL | Gasturbine 13 | Erdgas | Gasturbine | ja | 24939 | Flensburg | Schleswig-Holstein | 2022 | In Betrieb | 60 | 60 | Erdgas/Wasserstoff | 60 | Wasserstoff
SEE917347897449 | TenneT | Engie Deutschland AG | Waermekraftwerk Zolling | M1 | Erdgas | Verbrennungsmotor | nein | 85406 | Zolling | Bayern | 2025 | In Planung | 10.39 | 10.39 | Erdgas/Wasserstoff | 10.39 | Wasserstoff
SEE997481303822 | TenneT | Engie Deutschland AG | Waermekraftwerk Zolling | M2 | Erdgas | Verbrennungsmotor | nein | 85406 | Zolling | Bayern | 2025 | In Planung | 10.39 | 10.39 | Erdgas/Wasserstoff | 10.39 | Wasserstoff
SEE920806611845 | TenneT | Engie Deutschland AG | Waermekraftwerk Zolling | M3 | Erdgas | Verbrennungsmotor | nein | 85406 | Zolling | Bayern | 2025 | In Planung | 10.39 | 10.39 | Erdgas/Wasserstoff | 10.39 | Wasserstoff
SEE992535288735 | TenneT | Engie Deutschland AG | Waermekraftwerk Zolling | M4 | Erdgas | Verbrennungsmotor | nein | 85406 | Zolling | Bayern | 2025 | In Planung | 10.39 | 10.39 | Erdgas/Wasserstoff | 10.39 | Wasserstoff
SEE945217244789 | TenneT | SWM Services GmbH | Freimann GT11 | 11 | Erdgas | Gasturbine | ja | 80807 | München | Bayern | 2020 | In Betrieb | 50.9 | 50.9 | Erdgas/Wasserstoff | 50.9 | Wasserstoff
SEE920560912882 | TenneT | SWM Services GmbH | Freimann GT12 | 12 | Erdgas | Gasturbine | ja | 80807 | München | Bayern | 2020 | In Betrieb | 50.9 | 50.9 | Erdgas/Wasserstoff | 50.9 | Wasserstoff
SEE953991032447 | TransnetBW | innogy SE | KWKK Heidelberg | NV | Erdgas | GuD | ja | 69120 | Heidelberg | Baden-Wuerttemberg | 2002 | In Betrieb | 13.5 | 13.5 | Erdgas/Wasserstoff | 13.5 | Wasserstoff
SEE999539592561 | TenneT | Stadtwerke Flensburg GmbH | Heizkraftwerk FL | Dampfturbine 12 | Erdgas | GuD | ja | 24939 | Flensburg | Schleswig-Holstein | 2016 | In Betrieb | 27.2 | 27.2 | Erdgas/Wasserstoff | 27.2 | Wasserstoff
SEE952488583202 | TenneT | K+S AG | Hattorf | HA DT1 | Erdgas | GuD | ja | 36269 | Philippsthal | Hessen | 1967 | In Betrieb | 28 | 28 | Erdgas/Wasserstoff | 28 | Wasserstoff
SEE970554561831 | TenneT | K+S AG | Hattorf | HA DT2 | Erdgas | GuD | ja | 36269 | Philippsthal | Hessen | 2017 | In Betrieb | 22.5 | 22.5 | Erdgas/Wasserstoff | 22.5 | Wasserstoff
SEE920193460095 | TenneT | Stadtwerke Kiel AG | HKW Humboldtstr. | GT 6 | Erdgas | Gasturbine | ja | 24116 | Kiel | Schleswig-Holstein | 2005 | In Betrieb | 5.4 | 5.4 | Erdgas/Wasserstoff | 5.4 | Wasserstoff
SEE999181532861 | TenneT | Stadtwerke Kiel AG | HKW Humboldtstr. | GT 5 | Erdgas | Gasturbine | ja | 24116 | Kiel | Schleswig-Holstein | 2005 | In Betrieb | 5.4 | 5.4 | Erdgas/Wasserstoff | 5.4 | Wasserstoff
SEE971304457053 | TenneT | Erlanger Stadtwerke AG | HKW Erlangen | HKW Erlangen | Erdgas | Dampfturbine | ja | 91052 | Erlangen | Bayern | 2022 | In Betrieb | 14.8 | 14.8 | Erdgas/Wasserstoff | 14.8 | Wasserstoff
SEE969616938483 | TenneT | swb Erzeugung AG & Co.KG | Hastedt BHKW | Hastedt BHKW | Erdgas | Verbrennungsmotor | ja | 28207 | Bremen | Bremen | 2022 | In Betrieb | 104 | 104 | Erdgas/Wasserstoff | 104 | Wasserstoff
SEE905023260298 | TenneT | SW Rosenheim GmbH | GM7 | GM7 | Erdgas | Verbrennungsmotor | ja | 83026 | Rosenheim | Bayern | 2022 | In Betrieb | 4.5 | 4.5 | Erdgas/Wasserstoff | 4.5 | Wasserstoff
SEE999173384836 | TenneT | SW Rosenheim GmbH | GM8 | GM8 | Erdgas | Verbrennungsmotor | ja | 83026 | Rosenheim | Bayern | 2022 | In Betrieb | 4.5 | 4.5 | Erdgas/Wasserstoff | 4.5 | Wasserstoff
SEE918028674410 | TenneT | SW Rosenheim GmbH | GM9 | GM9 | Erdgas | Verbrennungsmotor | ja | 83026 | Rosenheim | Bayern | 2023 | In Betrieb | 4.5 | 4.5 | Erdgas/Wasserstoff | 4.5 | Wasserstoff
NV | TransnetBW | EnBW Energie Baden-Wuerttemberg AG | Heizkraftwerk Heilbronn | HLB 8 | Erdgas | GuD | ja | 74076 | Heilbronn | Baden-Wuerttemberg | 2026 | In Bau | 648 | 648 | Erdgas/Wasserstoff | 648 | Wasserstoff
SEE997585564112 | TransnetBW | EnBW Energie Baden-Wuerttemberg AG | Rodundwerk II | ROD2 M1 | Wasser | Pumpspeicher | nein | AT-6773 | Vandans | NV | 2011 | In Betrieb | 295 | 295 | Wasser | 295 | Wasser
NV | TransnetBW | EnBW Energie Baden-Wuerttemberg AG | Gasturbine Stuttgart-Muenster | MueN GT neu | Erdgas | Gasturbine | ja | 70376 | Stuttgart | Baden-Wuerttemberg | 2026 | In Bau | 124 | 124 | Erdgas/Wasserstoff | 124 | Wasserstoff
SEE960430412456 | 50Hertz | Global Foundries Dresden Module One LLC | Blockheizkraftwerk 2 | Generator 5 | Erdgas | Verbrennungsmotor | ja | 01468 | Moritzburg | Sachsen | 2005 | In Betrieb | 3.8 | 3.8 | Erdgas/Wasserstoff | 3.8 | Wasserstoff
SEE954610139165 | TransnetBW | Schluchseewerk Aktiengesellschaft | Wehr | Wehr Hotzenwald B 9 | Wasser | Pumpspeicher | nein | 79664 | Wehr | Baden-Wuerttemberg | 1975 | In Betrieb | 228 | 228 | Wasser | 228 | Wasser
SEE912978354040 | 50Hertz | Global Foundries Dresden Module One LLC | Blockheizkraftwerk 2 | Generator 6 | Erdgas | Verbrennungsmotor | ja | 01468 | Moritzburg | Sachsen | 2005 | In Betrieb | 3.8 | 3.8 | Erdgas/Wasserstoff | 3.8 | Wasserstoff
SEE945727561772 | TransnetBW | Schluchseewerk Aktiengesellschaft | Wehr | Wehr Hotzenwald B10 | Wasser | Pumpspeicher | nein | 79664 | Wehr | Baden-Wuerttemberg | 1975 | In Betrieb | 227 | 227 | Wasser | 227 | Wasser
NV | TransnetBW | EnBW Energie Baden-Wuerttemberg AG | Rudolf-Fettweis-Werk Oberstufe | RFW-Oberstufe | Wasser | Pumpspeicher | nein | 76596 | Forbach | Baden-Wuerttemberg | 2037 | In Planung | 220 | 220 | Wasser | 220 | Wasser
SEE926367113644 | TransnetBW | EnBW Energie Baden-Wuerttemberg AG | Vorarlberger Illwerke AG Obervermuntwerk II | OVM2 M1 | Wasser | Pumpspeicher | nein | AT-6794 | Partenen | NV | 2019 | In Betrieb | 190 | 190 | Wasser | 190 | Wasser
SEE984944424651 | TransnetBW | EnBW Energie Baden-Wuerttemberg AG | Vorarlberger Illwerke AG Obervermuntwerk II | OVM2 M2 | Wasser | Pumpspeicher | nein | AT-6794 | Partenen | NV | 2019 | In Betrieb | 190 | 190 | Wasser | 190 | Wasser
SEE998292984538 | TransnetBW | EnBW Energie Baden-Wuerttemberg AG | Kopswerk II | KOW2 M1 | Wasser | Pumpspeicher | nein | AT-6794 | Partenen | NV | 2008 | In Betrieb | 175 | 175 | Wasser | 175 | Wasser
SEE942841758538 | TransnetBW | EnBW Energie Baden-Wuerttemberg AG | Kopswerk II | KOW2 M2 | Wasser | Pumpspeicher | nein | AT-6794 | Partenen | NV | 2008 | In Betrieb | 175 | 175 | Wasser | 175 | Wasser
SEE957189569340 | TransnetBW | EnBW Energie Baden-Wuerttemberg AG | Kopswerk II | KOW2 M3 | Wasser | Pumpspeicher | nein | AT-6794 | Partenen | NV | 2008 | In Betrieb | 175 | 175 | Wasser | 175 | Wasser
SEE905054165586 | 50Hertz | Global Foundries Dresden Module One LLC | Blockheizkraftwerk 2 | Generator 7 | Erdgas | Verbrennungsmotor | ja | 01468 | Moritzburg | Sachsen | 2005 | In Betrieb | 3.8 | 3.8 | Erdgas/Wasserstoff | 3.8 | Wasserstoff
SEE970143794190 | 50Hertz | Global Foundries Dresden Module One LLC | Blockheizkraftwerk 2 | Generator 8 | Erdgas | Verbrennungsmotor | ja | 01468 | Moritzburg | Sachsen | 2005 | In Betrieb | 3.8 | 3.8 | Erdgas/Wasserstoff | 3.8 | Wasserstoff
SEE969767231167 | TransnetBW | Schluchseewerk Aktiengesellschaft | Saeckingen | Saeckingen 3 | Wasser | Pumpspeicher | nein | 79713 | Bad Säckingen | Baden-Wuerttemberg | 1966 | In Betrieb | 90 | 90 | Wasser | 90 | Wasser
SEE930322142068 | TransnetBW | Schluchseewerk Aktiengesellschaft | Saeckingen | Saeckingen 4 | Wasser | Pumpspeicher | nein | 79713 | Bad Säckingen | Baden-Wuerttemberg | 1966 | In Betrieb | 90 | 90 | Wasser | 90 | Wasser
SEE918714025250 | TransnetBW | EnBW Energie Baden-Wuerttemberg AG | Kopswerk I | KOW1 M1 | Wasser | Speicherwasser | nein | AT-6794 | Partenen | NV | 1968 | In Betrieb | 96 | 96 | Wasser | 96 | Wasser
SEE927932653541 | TransnetBW | EnBW Energie Baden-Wuerttemberg AG | Kopswerk I | KOW1 M2 | Wasser | Speicherwasser | nein | AT-6794 | Partenen | NV | 1968 | In Betrieb | 96 | 96 | Wasser | 96 | Wasser
SEE904161631090 | TransnetBW | EnBW Energie Baden-Wuerttemberg AG | Heizkraftwerk Altbach/Deizisau | ALT GT C | Erdgas | Gasturbine | nein | 73776 | Altbach | Baden-Wuerttemberg | 1975 | In Betrieb | 81 | 81 | Erdgas/Wasserstoff | 81 | Wasserstoff
SEE946736241334 | TransnetBW | Palm Power GmbH & Co. KG | Papierfabrik Palm | NV | Erdgas | Dampfturbine | ja | 73432 | Aalen | Baden-Wuerttemberg | 2021 | In Betrieb | 77.15 | 77.15 | Erdgas/Wasserstoff | 77.15 | Wasserstoff
SEE964481657378 | TransnetBW | EnBW Energie Baden-Wuerttemberg AG | Kopswerk I | KOW1 M3 | Wasser | Speicherwasser | nein | AT-6794 | Partenen | NV | 1968 | In Betrieb | 96 | 96 | Wasser | 96 | Wasser
SEE963975943188 | TransnetBW | EnBW Energie Baden-Wuerttemberg AG | Heizkraftwerk Altbach/Deizisau | ALT GT B | Erdgas | Gasturbine | nein | 73776 | Altbach | Baden-Wuerttemberg | 1973 | In Betrieb | 57 | 57 | Erdgas/Wasserstoff | 57 | Wasserstoff
SEE919035876514 | TransnetBW | Schluchseewerk Aktiengesellschaft | Witznau | Witznau B3 | Wasser | Pumpspeicher | nein | 79777 | Witznau | Baden-Wuerttemberg | 1950 | In Betrieb | 55 | 55 | Wasser | 55 | Wasser
SEE971818871499 | TransnetBW | Schluchseewerk Aktiengesellschaft | Witznau | Witznau B4 | Wasser | Pumpspeicher | nein | 79777 | Witznau | Baden-Wuerttemberg | 1950 | In Betrieb | 55 | 55 | Wasser | 55 | Wasser
SEE977368296324 | TransnetBW | Heizkraftwerk Pforzheim GmbH | MotorenHKW | MOT 1 | Erdgas | Verbrennungsmotor | ja | 75175 | Pforzheim | Baden-Wuerttemberg | 2021 | In Betrieb | 10.2 | 10.2 | Erdgas/Wasserstoff | 10.2 | Wasserstoff
SEE914740925915 | TransnetBW | Heizkraftwerk Pforzheim GmbH | MotorenHKW | MOT 2 | Erdgas | Verbrennungsmotor | ja | 75175 | Pforzheim | Baden-Wuerttemberg | 2021 | In Betrieb | 10.2 | 10.2 | Erdgas/Wasserstoff | 10.2 | Wasserstoff
SEE956308510836 | TransnetBW | Heizkraftwerk Pforzheim GmbH | MotorenHKW | MOT 3 | Erdgas | Verbrennungsmotor | ja | 75175 | Pforzheim | Baden-Wuerttemberg | 2021 | In Betrieb | 10.2 | 10.2 | Erdgas/Wasserstoff | 10.2 | Wasserstoff
SEE963197749315 | TransnetBW | Heizkraftwerk Pforzheim GmbH | MotorenHKW | MOT 4 | Erdgas | Verbrennungsmotor | ja | 75175 | Pforzheim | Baden-Wuerttemberg | 2021 | In Betrieb | 10.2 | 10.2 | Erdgas/Wasserstoff | 10.2 | Wasserstoff
SEE976252866650 | TransnetBW | Heizkraftwerk Pforzheim GmbH | MotorenHKW | MOT 5 | Erdgas | Verbrennungsmotor | ja | 75175 | Pforzheim | Baden-Wuerttemberg | 2021 | In Betrieb | 10.2 | 10.2 | Erdgas/Wasserstoff | 10.2 | Wasserstoff
SEE971282697380 | TransnetBW | EnBW Energie Baden-Wuerttemberg AG | Heizkraftwerk Altbach/Deizisau | ALT GT A (Solo) | Erdgas | Gasturbine | nein | 73776 | Altbach | Baden-Wuerttemberg | 1971 | In Betrieb | 45 | 45 | Erdgas/Wasserstoff | 45 | Wasserstoff
NV | TransnetBW | EnBW Energie Baden-Wuerttemberg AG | Rudolf-Fettweis-Werk Unterstufe | RFW-Unterstufe | Wasser | Pumpspeicher | nein | 76596 | Forbach | Baden-Wuerttemberg | 2026 | In Planung | 68 | 68 | Wasser | 68 | Wasser
SEE923312495800 | TransnetBW | Stadtwerke Heidelberg Umwelt GmbH | GMHKW | NV | Erdgas | Verbrennungsmotor | ja | 69123 | Heidelberg | Baden-Wuerttemberg | 2022 | In Betrieb | 50 | 50 | Erdgas/Wasserstoff | 50 | Wasserstoff
SEE932792338347 | TransnetBW | EnBW Energie Baden-Wuerttemberg AG | Rodundwerk I | ROD1 M1 | Wasser | Speicherwasser | nein | AT-6773 | Vandans | NV | 1943 | In Betrieb | 49.5 | 49.5 | Wasser | 49.5 | Wasser
SEE952262880046 | TransnetBW | EnBW Energie Baden-Wuerttemberg AG | Rodundwerk I | ROD1 M3 | Wasser | Speicherwasser | nein | AT-6773 | Vandans | NV | 1943 | In Betrieb | 49.5 | 49.5 | Wasser | 49.5 | Wasser
SEE918928929085 | TransnetBW | EnBW Energie Baden-Wuerttemberg AG | Rodundwerk I | ROD1 M4 | Wasser | Speicherwasser | nein | AT-6773 | Vandans | NV | 1943 | In Betrieb | 49.5 | 49.5 | Wasser | 49.5 | Wasser
SEE984394943115 | TransnetBW | EnBW Energie Baden-Wuerttemberg AG | Rodundwerk I | ROD1 M2 | Wasser | Pumpspeicher | nein | AT-6773 | Vandans | NV | 1943 | In Betrieb | 49.5 | 49.5 | Wasser | 49.5 | Wasser
SEE984246933080 | TransnetBW | EnBW Energie Baden-Wuerttemberg AG | Luenerseewerk | LUW M1 | Wasser | Pumpspeicher | nein | AT-6774 | Tschagguns | NV | 1957 | In Betrieb | 56 | 56 | Wasser | 56 | Wasser
SEE917379392493 | TransnetBW | EnBW Energie Baden-Wuerttemberg AG | Luenerseewerk | LUW M2 | Wasser | Pumpspeicher | nein | AT-6774 | Tschagguns | NV | 1957 | In Betrieb | 56 | 56 | Wasser | 56 | Wasser
SEE918046145015 | TransnetBW | EnBW Energie Baden-Wuerttemberg AG | Luenerseewerk | LUW M3 | Wasser | Pumpspeicher | nein | AT-6774 | Tschagguns | NV | 1957 | In Betrieb | 56 | 56 | Wasser | 56 | Wasser
SEE901022774309 | TransnetBW | EnBW Energie Baden-Wuerttemberg AG | Luenerseewerk | LUW M4 | Wasser | Pumpspeicher | nein | AT-6774 | Tschagguns | NV | 1957 | In Betrieb | 56 | 56 | Wasser | 56 | Wasser
SEE974634012046 | TransnetBW | EnBW Energie Baden-Wuerttemberg AG | Luenerseewerk | LUW M5 | Wasser | Pumpspeicher | nein | AT-6774 | Tschagguns | NV | 1957 | In Betrieb | 56 | 56 | Wasser | 56 | Wasser
SEE993590107580 | TransnetBW | EnBW Energie Baden-Wuerttemberg AG | Pumpspeicherkraftwerk Glems | Pumpspeicherkraftwerk Glems A | Wasser | Pumpspeicher | nein | 72555 | Metzingen-Glems | Baden-Wuerttemberg | 1964 | In Betrieb | 45 | 45 | Wasser | 45 | Wasser
SEE987119743892 | TransnetBW | EnBW Energie Baden-Wuerttemberg AG | Pumpspeicherkraftwerk Glems | Pumpspeicherkraftwerk Glems B | Wasser | Pumpspeicher | nein | 72555 | Metzingen-Glems | Baden-Wuerttemberg | 1964 | In Betrieb | 45 | 45 | Wasser | 45 | Wasser
SEE972356296461 | TransnetBW | Cerdia Produktions GmbH | GuD Anlage WVK | Gasturbine | Erdgas | GuD | ja | 79108 | Freiburg | Baden-Wuerttemberg | 1998 | In Betrieb | 38.5 | 38.5 | Erdgas/Wasserstoff | 38.5 | Wasserstoff
SEE903153060207 | TransnetBW | Cerdia Produktions GmbH | GuD Anlage WVK | Dampfturbine9 | Erdgas | GuD | ja | 79108 | Freiburg | Baden-Wuerttemberg | 1998 | In Betrieb | 18.34 | 18.34 | Erdgas/Wasserstoff | 18.34 | Wasserstoff
SEE908495409905 | TransnetBW | Schluchseewerk Aktiengesellschaft | Kraftwerk Waldshut | Waldshut B6 | Wasser | Pumpspeicher | nein | 79761 | Waldshut-Tiengen | Baden-Wuerttemberg | 1951 | In Betrieb | 44 | 44 | Wasser | 44 | Wasser
SEE990357023541 | TransnetBW | EnBW Energie Baden-Wuerttemberg AG | Vermuntwerk | VEW M5 | Wasser | Speicherwasser | nein | AT-6794 | Partenen | NV | 1930 | In Betrieb | 38 | 38 | Wasser | 38 | Wasser
SEE913198518410 | TransnetBW | Schluchseewerk Aktiengesellschaft | Kraftwerk Waldshut | Waldshut B5 | Wasser | Pumpspeicher | nein | 79761 | Waldshut-Tiengen | Baden-Wuerttemberg | 1951 | In Betrieb | 44 | 44 | Wasser | 44 | Wasser
SEE934531299087 | TransnetBW | DSM Nutritional Products GmbH | Kraftwerk Grenzach-Wyhlen | Gasturbine GT | Erdgas | GuD | ja | 79639 | Grenzach-Wyhlen | Baden-Wuerttemberg | 2017 | In Betrieb | 22 | 22 | Erdgas/Wasserstoff | 22 | Wasserstoff
SEE955111508221 | TransnetBW | DSM Nutritional Products GmbH | Kraftwerk Grenzach-Wyhlen | Dampfturbine DT5 | Erdgas | GuD | ja | 79639 | Grenzach-Wyhlen | Baden-Wuerttemberg | 2018 | In Betrieb | 8.4 | 8.4 | Erdgas/Wasserstoff | 8.4 | Wasserstoff
SEE975166535577 | TransnetBW | DSM Nutritional Products GmbH | Kraftwerk Grenzach-Wyhlen | Dampfturbine DT4 | Erdgas | GuD | ja | 79639 | Grenzach-Wyhlen | Baden-Wuerttemberg | 1979 | In Betrieb | 8 | 8 | Erdgas/Wasserstoff | 8 | Wasserstoff
SEE924343365650 | TransnetBW | Mercedes-Benz AG | Heizkraftwerk Sindelfingen | HKW Gasturbine 1 | Erdgas | Gasturbine | ja | 71059 | Sindelfingen | Baden-Wuerttemberg | 2013 | In Betrieb | 30 | 30 | Erdgas/Wasserstoff | 30 | Wasserstoff
SEE971886830459 | TransnetBW | EnBW Energie Baden-Wuerttemberg AG | Vermuntwerk | VEW M1 | Wasser | Speicherwasser | nein | AT-6794 | Partenen | NV | 1930 | In Betrieb | 30 | 30 | Wasser | 30 | Wasser
SEE943866326672 | TransnetBW | EnBW Energie Baden-Wuerttemberg AG | Vermuntwerk | VEW M2 | Wasser | Speicherwasser | nein | AT-6794 | Partenen | NV | 1930 | In Betrieb | 30 | 30 | Wasser | 30 | Wasser
SEE921472787742 | TransnetBW | EnBW Energie Baden-Wuerttemberg AG | Vermuntwerk | VEW M3 | Wasser | Speicherwasser | nein | AT-6794 | Partenen | NV | 1930 | In Betrieb | 30 | 30 | Wasser | 30 | Wasser
SEE957029086662 | TransnetBW | EnBW Energie Baden-Wuerttemberg AG | Vermuntwerk | VEW M4 | Wasser | Speicherwasser | nein | AT-6794 | Partenen | NV | 1930 | In Betrieb | 30 | 30 | Wasser | 30 | Wasser
SEE901884895389 | TransnetBW | Universitätsklinikum Freiburg AdöR | HKW | Dampfturbine 1 | Erdgas | Dampfturbine | ja | 79106 | Freiburg | Baden-Wuerttemberg | 2012 | In Betrieb | 12.8 | 12.8 | Erdgas/Wasserstoff | 12.8 | Wasserstoff
SEE946029200710 | TransnetBW | Universitätsklinikum Freiburg AdöR | HKW | Dampfturbine 2 | Erdgas | Dampfturbine | ja | 79106 | Freiburg | Baden-Wuerttemberg | 1970 | In Betrieb | 8.13 | 8.13 | Erdgas/Wasserstoff | 8.13 | Wasserstoff
SEE991039408854 | TransnetBW | Universitätsklinikum Freiburg AdöR | HKW | Gasturbine 1 | Erdgas | Gasturbine | ja | 79106 | Freiburg | Baden-Wuerttemberg | 2001 | In Betrieb | 5.49 | 5.49 | Erdgas/Wasserstoff | 5.49 | Wasserstoff
SEE982694984074 | TransnetBW | Universitätsklinikum Freiburg AdöR | HKW | BHKW 1 | Erdgas | Verbrennungsmotor | ja | 79106 | Freiburg | Baden-Wuerttemberg | 2015 | In Betrieb | 2 | 2 | Erdgas/Wasserstoff | 2 | Wasserstoff
SEE936668903264 | TransnetBW | Fernwärme Ulm | BHKW1 | NV | Erdgas | Verbrennungsmotor | ja | 89077 | Ulm | Baden-Wuerttemberg | 2022 | In Betrieb | 20.54 | 20.54 | Erdgas/Wasserstoff | 20.54 | Wasserstoff
SEE926786756569 | TransnetBW | Schluchseewerk Aktiengesellschaft | Haeusern | Haeusern B1 | Wasser | Pumpspeicher | nein | 79837 | Häusern | Baden-Wuerttemberg | 1931 | In Betrieb | 30 | 30 | Wasser | 30 | Wasser
SEE990811648037 | TransnetBW | Schluchseewerk Aktiengesellschaft | Haeusern | Haeusern B2 | Wasser | Pumpspeicher | nein | 79837 | Häusern | Baden-Wuerttemberg | 1931 | In Betrieb | 30 | 30 | Wasser | 30 | Wasser
SEE904983741502 | TransnetBW | MVV Energie AG | HKW Mannheim | Turbine 60 | Abfall | Dampfturbine | ja | 68169 | Mannheim | Baden-Wuerttemberg | 2009 | In Betrieb | 25.6 | 25.6 | Abfall | 25.6 | Abfall
SEE913280112274 | TenneT | K+S AG | Hattorf | HA DT4 | Erdgas | GuD | ja | 36269 | Philippsthal | Hessen | 1962 | In Betrieb | 21 | 21 | Erdgas/Wasserstoff | 21 | Wasserstoff
SEE962877818310 | TransnetBW | EnBW Energie Baden-Wuerttemberg AG | Restmuell-Heizkraftwerk Stuttgart-Muenster | MueN DT19 | Abfall | Dampfturbine | ja | 70376 | Stuttgart | Baden-Wuerttemberg | 2009 | In Betrieb | 19.5 | 19.5 | Abfall | 19.5 | Abfall
SEE925723270861 | TransnetBW | Voith SE | IHKW Heidenheim | GM1 | Erdgas | Verbrennungsmotor | ja | 89522 | Heidenheim | Baden-Wuerttemberg | 2014 | In Betrieb | 4.23 | 4.23 | Erdgas/Wasserstoff | 4.23 | Wasserstoff
SEE942581404276 | TransnetBW | Voith SE | IHKW Heidenheim | GM2 | Erdgas | Verbrennungsmotor | ja | 89522 | Heidenheim | Baden-Wuerttemberg | 2014 | In Betrieb | 4.23 | 4.23 | Erdgas/Wasserstoff | 4.23 | Wasserstoff
SEE999306148830 | TransnetBW | Voith SE | IHKW Heidenheim | GM3 | Erdgas | Verbrennungsmotor | ja | 89522 | Heidenheim | Baden-Wuerttemberg | 2014 | In Betrieb | 4.23 | 4.23 | Erdgas/Wasserstoff | 4.23 | Wasserstoff
SEE908119179962 | TransnetBW | Voith SE | IHKW Heidenheim | GM4 | Erdgas | Verbrennungsmotor | ja | 89522 | Heidenheim | Baden-Wuerttemberg | 1999 | In Betrieb | 3.73 | 3.73 | Erdgas/Wasserstoff | 3.73 | Wasserstoff
SEE964121468647 | TransnetBW | Voith SE | IHKW Heidenheim | GM5 | Erdgas | Verbrennungsmotor | ja | 89522 | Heidenheim | Baden-Wuerttemberg | 2004 | In Betrieb | 3.73 | 3.73 | Erdgas/Wasserstoff | 3.73 | Wasserstoff
SEE939329445868 | TenneT | Stadtwerke Kiel AG | HKW Humboldtstr. | GT 8 | Erdgas | Gasturbine | ja | 24116 | Kiel | Schleswig-Holstein | 2005 | In Betrieb | 5.4 | 5.4 | Erdgas/Wasserstoff | 5.4 | Wasserstoff
SEE989392899242 | TenneT | Stadtwerke Kiel AG | HKW Humboldtstr. | GT 7 | Erdgas | Gasturbine | ja | 24116 | Kiel | Schleswig-Holstein | 2005 | In Betrieb | 5.4 | 5.4 | Erdgas/Wasserstoff | 5.4 | Wasserstoff
SEE955085348786 | 50Hertz | Global Foundries Dresden Module One LLC | Blockheizkraftwerk 2 | Generator 9 | Erdgas | Verbrennungsmotor | ja | 01468 | Moritzburg | Sachsen | 2005 | In Betrieb | 3.8 | 3.8 | Erdgas/Wasserstoff | 3.8 | Wasserstoff
SEE928761575349 | 50Hertz | EEW Energy from Waste Großräschen GmbH | EEW Grossraeschen | NV | Abfall | Dampfturbine | ja | 01983 | Großräschen | Brandenburg | 2008 | In Betrieb | 25 | 25 | Abfall | 25 | Abfall
SEE971164680486 | 50Hertz | BASF Schwarzheide GmbH | GuD Schwarzheide | DT1 | Erdgas | GuD | ja | 01987 | Schwarzheide | Brandenburg | 1994 | In Betrieb | 25.56 | 25.56 | Erdgas/Wasserstoff | 25.56 | Wasserstoff
SEE918705951896 | 50Hertz | BASF Schwarzheide GmbH | GuD Schwarzheide | GT2 | Erdgas | GuD | ja | 01987 | Schwarzheide | Brandenburg | 1994 | In Betrieb | 40.49 | 40.49 | Erdgas/Wasserstoff | 40.49 | Wasserstoff
SEE904165703137 | 50Hertz | BASF Schwarzheide GmbH | GuD Schwarzheide | GT1 | Erdgas | GuD | ja | 01987 | Schwarzheide | Brandenburg | 2022 | In Betrieb | 51.43 | 51.43 | Erdgas/Wasserstoff | 51.43 | Wasserstoff
SEE961788817153 | 50Hertz | BASF Schwarzheide GmbH | GuD Schwarzheide | DT2 | Erdgas | GuD | ja | 01987 | Schwarzheide | Brandenburg | 1997 | In Betrieb | 12 | 12 | Erdgas/Wasserstoff | 12 | Wasserstoff
SEE934298270268 | 50Hertz | Steag GmbH | Thermische Abfallbehandlung Lauta GmbH und Co. oHG | NV | Abfall | Dampfturbine | ja | 02991 | Lauta | Sachsen | 2004 | In Betrieb | 15.7 | 15.7 | Abfall | 15.7 | Abfall
SEE911129038174 | 50Hertz | Stadtwerke Cottbus GmbH | HKW Cottbus | NV | Erdgas | Verbrennungsmotor | ja | 03052 | Cottbus | Brandenburg | 2022 | In Betrieb | 53.48 | 53.48 | Erdgas/Wasserstoff | 53.48 | Wasserstoff
SEE978888539755 | 50Hertz | Stadtwerke Cottbus GmbH | HKW Cottbus | Mittel-Niederdruckdampfturbine | Erdgas | Dampfturbine | ja | 03052 | Cottbus | Brandenburg | 1999 | In Betrieb | 45 | 45 | Erdgas/Wasserstoff | 45 | Wasserstoff
SEE937544161082 | 50Hertz | Spreestromerzeugungs GmbH | Hamburger Rieger | NV | Abfall | Dampfturbine | ja | 03130 | Spremberg | Brandenburg | 2012 | In Betrieb | 17.5 | 17.5 | Abfall | 17.5 | Abfall
SEE923244371197 | 50Hertz | Stadtwerke Leipzig GmbH | Heizkraftwerk Leipzig-Nord | GT81 | Erdgas | GuD | ja | 04105 | Leipzig | Sachsen | 1996 | In Betrieb | 63.55 | 63.55 | Erdgas/Wasserstoff | 63.55 | Wasserstoff
SEE936196276359 | 50Hertz | Stadtwerke Leipzig GmbH | Heizkraftwerk Leipzig-Nord | GT82 | Erdgas | GuD | ja | 04105 | Leipzig | Sachsen | 1996 | In Betrieb | 64.62 | 64.62 | Erdgas/Wasserstoff | 64.62 | Wasserstoff
SEE955310827123 | 50Hertz | Stadtwerke Leipzig GmbH | Heizkraftwerk Leipzig-Nord | DT8B | Erdgas | GuD | ja | 04105 | Leipzig | Sachsen | 2022 | In Betrieb | 25.25 | 25.25 | Erdgas/Wasserstoff | 25.25 | Wasserstoff
SEE986249505394 | 50Hertz | Stadtwerke Leipzig GmbH | Heizkraftwerk Leipzig-Nord | DT8C | Erdgas | GuD | ja | 04105 | Leipzig | Sachsen | 2022 | In Betrieb | 25.61 | 25.61 | Erdgas/Wasserstoff | 25.61 | Wasserstoff
SEE918609979057 | 50Hertz | Stadtwerke Leipzig GmbH | Heizkraftwerk Leipzig-Sued | GTA9A | Erdgas | Gasturbine | ja | 04279 | Leipzig | Sachsen | 2022 | In Betrieb | 67.5 | 67.5 | Erdgas/Wasserstoff | 67.5 | Wasserstoff
SEE980915157566 | 50Hertz | Stadtwerke Leipzig GmbH | Heizkraftwerk Leipzig-Sued | GTA9B | Erdgas | Gasturbine | ja | 04279 | Leipzig | Sachsen | 2022 | In Betrieb | 67.5 | 67.5 | Erdgas/Wasserstoff | 67.5 | Wasserstoff
SEE984352856976 | 50Hertz | BMW AG Niederlassung Stuttgart | Leipzig KWK | KWK 1 | Erdgas | Verbrennungsmotor | ja | 04349 | Leipzig | Sachsen | 2009 | In Betrieb | 3.1 | 3.1 | Erdgas/Wasserstoff | 3.1 | Wasserstoff
SEE919395394109 | 50Hertz | BMW AG Niederlassung Stuttgart | Leipzig KWK | KWK 2 | Erdgas | Verbrennungsmotor | ja | 04349 | Leipzig | Sachsen | 2016 | In Betrieb | 3.4 | 3.4 | Erdgas/Wasserstoff | 3.4 | Wasserstoff
SEE922877375398 | 50Hertz | Julius Schulte Trebsen GmbH & Co. KG | GuD Anlage | GuD Anlage GT | Erdgas | GuD | ja | 04687 | Trebsen | Sachsen | 2013 | In Betrieb | 9.02 | 9.02 | Erdgas/Wasserstoff | 9.02 | Wasserstoff
SEE956061511231 | 50Hertz | Julius Schulte Trebsen GmbH & Co. KG | GuD Anlage | GuD Anlage DT | Erdgas | GuD | ja | 04687 | Trebsen | Sachsen | 2013 | In Betrieb | 1.43 | 1.43 | Erdgas/Wasserstoff | 1.43 | Wasserstoff
SEE911097916719 | 50Hertz | Stora Enso Sachsen GmbH | Kombikraftwerk | GT | Erdgas | GuD | ja | 04838 | Eilenburg | Sachsen | 1993 | In Betrieb | 29.47 | 29.47 | Erdgas/Wasserstoff | 29.47 | Wasserstoff
SEE945682618689 | 50Hertz | Stora Enso Sachsen GmbH | Kombikraftwerk | DT | Erdgas | GuD | ja | 04838 | Eilenburg | Sachsen | 1994 | In Betrieb | 16.21 | 16.21 | Erdgas/Wasserstoff | 16.21 | Wasserstoff
SEE900403199748 | 50Hertz | Heizkraftwerk Halle-Trotha GmbH | HKW Halle Trotha | DT | Erdgas | GuD | ja | 06130 | Halle | Sachsen-Anhalt | 2013 | In Betrieb | 12.2 | 12.2 | Erdgas/Wasserstoff | 12.2 | Wasserstoff
SEE946568262484 | 50Hertz | EVH GmbH | HKW Dieseltrasse | Block B | Erdgas | GuD | ja | 06130 | Halle | Sachsen-Anhalt | 2020 | In Betrieb | 57.14 | 57.14 | Erdgas/Wasserstoff | 57.14 | Wasserstoff
SEE914438115895 | 50Hertz | EVH GmbH | HKW Dieseltrasse | Block A | Erdgas | GuD | ja | 06130 | Halle | Sachsen-Anhalt | 2020 | In Betrieb | 56.85 | 56.85 | Erdgas/Wasserstoff | 56.85 | Wasserstoff
SEE901050642113 | 50Hertz | EVH GmbH | HKW Dieseltrasse | Block C | Erdgas | Gasturbine | ja | 06130 | Halle | Sachsen-Anhalt | 2020 | In Betrieb | 57.32 | 57.32 | Erdgas/Wasserstoff | 57.32 | Wasserstoff
SEE925158531827 | 50Hertz | EVH GmbH | HKW Dieseltrasse | NEA | Erdgas | Verbrennungsmotor | ja | 06130 | Halle | Sachsen-Anhalt | 2020 | In Betrieb | 1.6 | 1.6 | Erdgas/Wasserstoff | 1.6 | Wasserstoff
SEE965768299069 | 50Hertz | Heizkraftwerk Halle-Trotha GmbH | HKW Halle Trotha | GT | Erdgas | GuD | ja | 06130 | Halle | Sachsen-Anhalt | 2013 | In Betrieb | 54.8 | 54.8 | Erdgas/Wasserstoff | 54.8 | Wasserstoff
SEE991050894971 | 50Hertz | InfraLeuna GmbH | ILK-EKT | EKT | Erdgas | GuD | ja | 06237 | Leuna | Sachsen-Anhalt | 2000 | In Betrieb | 14 | 14 | Erdgas/Wasserstoff | 14 | Wasserstoff
SEE981876305560 | 50Hertz | MVV Energie AG | TREA Leuna | Linie 1 | Abfall | Dampfturbine | ja | 06237 | Leuna | Sachsen-Anhalt | 2005 | In Betrieb | 16.25 | 16.25 | Abfall | 16.25 | Abfall
SEE925794342412 | 50Hertz | MVV Energie AG | TREA Leuna | Linie 2 | Abfall | Dampfturbine | ja | 06237 | Leuna | Sachsen-Anhalt | 2007 | In Betrieb | 16.25 | 16.25 | Abfall | 16.25 | Abfall
SEE959858570855 | 50Hertz | InfraLeuna GmbH | GuD Leuna | GT4 | Erdgas | GuD | ja | 06237 | Leuna | Sachsen-Anhalt | 1998 | In Betrieb | 38.4 | 38.4 | Erdgas/Wasserstoff | 38.4 | Wasserstoff
SEE947225300921 | 50Hertz | InfraLeuna GmbH | ILK-GuD | GT1 | Erdgas | GuD | ja | 06237 | Leuna | Sachsen-Anhalt | 1994 | In Betrieb | 37 | 37 | Erdgas/Wasserstoff | 37 | Wasserstoff
SEE912160334607 | 50Hertz | TOTAL Raffinerie Mitteldeutschland GmbH | ILK-GuD | GT2 | Erdgas | GuD | ja | 06237 | Leuna | Sachsen-Anhalt | 1994 | In Betrieb | 37 | 37 | Erdgas/Wasserstoff | 37 | Wasserstoff
SEE930522848685 | 50Hertz | InfraLeuna GmbH | ILK-GuD | GT3 | Erdgas | GuD | ja | 06237 | Leuna | Sachsen-Anhalt | 1994 | In Betrieb | 38.4 | 38.4 | Erdgas/Wasserstoff | 38.4 | Wasserstoff
SEE904887370686 | 50Hertz | InfraLeuna GmbH | ILK-GuD | DT1 | Erdgas | GuD | ja | 06237 | Leuna | Sachsen-Anhalt | 1994 | In Betrieb | 8.7 | 8.7 | Erdgas/Wasserstoff | 8.7 | Wasserstoff
SEE900957573537 | 50Hertz | InfraLeuna GmbH | ILK-GuD | KT1 | Erdgas | GuD | ja | 06237 | Leuna | Sachsen-Anhalt | 2010 | In Betrieb | 20 | 20 | Erdgas/Wasserstoff | 20 | Wasserstoff
SEE992864019192 | 50Hertz | InfraLeuna GmbH | GuD-Anlage Leuna | GT5 | Erdgas | GuD | ja | 06237 | Leuna | Sachsen-Anhalt | 2022 | In Betrieb | 55.4 | 55.4 | Erdgas/Wasserstoff | 55.4 | Wasserstoff
SEE998623498277 | 50Hertz | InfraLeuna GmbH | GuD-Anlage Leuna | DT3 | Erdgas | GuD | ja | 06237 | Leuna | Sachsen-Anhalt | 2022 | In Betrieb | 23.9 | 23.9 | Erdgas/Wasserstoff | 23.9 | Wasserstoff
SEE956268312785 | 50Hertz | Solvay Chemicals GmbH | Dampfturbinenanlage der EBS-Kessel | NV | Abfall | Dampfturbine | ja | 06406 | Bernburg | Sachsen-Anhalt | 2009 | In Betrieb | 30 | 30 | Abfall | 30 | Abfall
SEE921877855527 | 50Hertz | Solvay Chemicals GmbH | Industriekraftwerk Bernburg (IKB) | GT1 | Erdgas | GuD | ja | 06406 | Bernburg | Sachsen-Anhalt | 1994 | In Betrieb | 58.5 | 58.5 | Erdgas/Wasserstoff | 58.5 | Wasserstoff
SEE988178455061 | 50Hertz | Solvay Chemicals GmbH | Industriekraftwerk Bernburg (IKB) | GT2 | Erdgas | GuD | ja | 06406 | Bernburg | Sachsen-Anhalt | 1994 | In Betrieb | 63.5 | 63.5 | Erdgas/Wasserstoff | 63.5 | Wasserstoff
SEE966530598731 | 50Hertz | Solvay Chemicals GmbH | Industriekraftwerk Bernburg (IKB) | DT | Erdgas | GuD | ja | 06406 | Bernburg | Sachsen-Anhalt | 1994 | In Betrieb | 21.7 | 21.7 | Erdgas/Wasserstoff | 21.7 | Wasserstoff
SEE986027519575 | 50Hertz | Stadtwerke Bernburg GmbH | BHKW Friedenshall | M2 | Erdgas | Verbrennungsmotor | ja | 06406 | Bernburg | Sachsen-Anhalt | 2018 | In Betrieb | 2 | 2 | Erdgas/Wasserstoff | 2 | Wasserstoff
SEE920885263676 | 50Hertz | Stadtwerke Bernburg GmbH | BHKW Friedenshall | M3 | Erdgas | Verbrennungsmotor | ja | 06406 | Bernburg | Sachsen-Anhalt | 2018 | In Betrieb | 2 | 2 | Erdgas/Wasserstoff | 2 | Wasserstoff
SEE981673107183 | 50Hertz | Stadtwerke Bernburg GmbH | Paul-Schneider-Straße | BHKW | Erdgas | Verbrennungsmotor | ja | 06406 | Bernburg | Sachsen-Anhalt | 2011 | In Betrieb | 2 | 2 | Erdgas/Wasserstoff | 2 | Wasserstoff
SEE988410265359 | 50Hertz | Stadtwerke Bernburg GmbH | Serumwerk | BHKW | Erdgas | Verbrennungsmotor | ja | 06406 | Bernburg | Sachsen-Anhalt | 2009 | In Betrieb | 2 | 2 | Erdgas/Wasserstoff | 2 | Wasserstoff
SEE932127408097 | 50Hertz | PreZero Energy Zorbau GmbH | SITA Abfallverwertung GmbH | NV | Abfall | Dampfturbine | ja | 06686 | Luetzen OT Zorbau | Sachsen-Anhalt | 2005 | In Betrieb | 27.2 | 27.2 | Abfall | 27.2 | Abfall
SEE972612434835 | 50Hertz | Suedzucker AG, Werk Zeitz | Suedzucker Zeitz | Dampfturbine V | Erdgas | Dampfturbine | ja | 06712 | Zeitz | Sachsen-Anhalt | 2016 | In Betrieb | 5.64 | 5.64 | Erdgas/Wasserstoff | 5.64 | Wasserstoff
SEE934669010578 | 50Hertz | envia THERM GmbH | GuD Bitterfeld | NV | Erdgas | GuD | ja | 06749 | Bitterfeld-Wolfen | Sachsen-Anhalt | 2000 | In Betrieb | 108 | 108 | Erdgas/Wasserstoff | 108 | Wasserstoff
SEE996047653111 | 50Hertz | PD energy GmbH | PD energy GmbH | NV | Abfall | Dampfturbine | ja | 06749 | Bitterfeld-Wolfen | Sachsen-Anhalt | 2010 | In Betrieb | 10 | 10 | Abfall | 10 | Abfall
SEE902114639810 | 50Hertz | envia GmbH | Bitterfeld BHKW | BHKW | Erdgas | Verbrennungsmotor | ja | 06749 | Bitterfeld-Wolfen | Sachsen-Anhalt | 2016 | In Betrieb | 2 | 2 | Erdgas/Wasserstoff | 2 | Wasserstoff
SEE949085992346 | TransnetBW | Mercedes-Benz AG | Mercedes-Benz Werk Sindelfingen | HKW Turbine 2 | Erdgas | Dampfturbine | ja | 71059 | Sindelfingen | Baden-Wuerttemberg | 1963 | In Betrieb | 17.2 | 17.2 | Erdgas/Wasserstoff | 17.2 | Wasserstoff
SEE918916993708 | 50Hertz | envia THERM GmbH | Spitzenlastkraftwerk Wolfen | NV | Erdgas | Gasturbine | nein | 06766 | Wolfen | Sachsen-Anhalt | 1997 | In Betrieb | 50 | 50 | Erdgas/Wasserstoff | 50 | Wasserstoff
SEE976907281142 | 50Hertz | Kraftwerk Dessau GmbH | Kraftwerk Dessau | NV | Erdgas | GuD | ja | 06842 | Dessau-Roßlau | Sachsen-Anhalt | 2019 | In Betrieb | 39.12 | 39.12 | Erdgas/Wasserstoff | 39.12 | Wasserstoff
SEE933174373390 | 50Hertz | Vattenfall Wasserkraft GmbH | Hohenwarte 1 | PSS A | Wasser | Pumpspeicher | nein | 07338 | Hohenwarte | Thueringen | 1959 | In Betrieb | 29.9 | 29.9 | Wasser | 29.9 | Wasser
SEE994506958166 | 50Hertz | Vattenfall Wasserkraft GmbH | Hohenwarte 1 | PSS B | Wasser | Pumpspeicher | nein | 07338 | Hohenwarte | Thueringen | 1959 | In Betrieb | 29.9 | 29.9 | Wasser | 29.9 | Wasser
SEE968091522767 | 50Hertz | Vattenfall Wasserkraft GmbH | Hohenwarte 2 | PSS A | Wasser | Pumpspeicher | nein | 07338 | Hohenwarte | Thueringen | 1966 | In Betrieb | 39.73 | 39.73 | Wasser | 39.73 | Wasser
SEE902382668932 | 50Hertz | Vattenfall Wasserkraft GmbH | Hohenwarte 2 | PSS B | Wasser | Pumpspeicher | nein | 07338 | Hohenwarte | Thueringen | 1966 | In Betrieb | 39.73 | 39.73 | Wasser | 39.73 | Wasser
SEE918037222657 | 50Hertz | Vattenfall Wasserkraft GmbH | Hohenwarte 2 | PSS C | Wasser | Pumpspeicher | nein | 07338 | Hohenwarte | Thueringen | 1966 | In Betrieb | 39.73 | 39.73 | Wasser | 39.73 | Wasser
SEE961899492454 | 50Hertz | Vattenfall Wasserkraft GmbH | Hohenwarte 2 | PSS D | Wasser | Pumpspeicher | nein | 07338 | Hohenwarte | Thueringen | 1966 | In Betrieb | 39.73 | 39.73 | Wasser | 39.73 | Wasser
SEE933745405604 | 50Hertz | Vattenfall Wasserkraft GmbH | Hohenwarte 2 | PSS E | Wasser | Pumpspeicher | nein | 07338 | Hohenwarte | Thueringen | 1966 | In Betrieb | 39.73 | 39.73 | Wasser | 39.73 | Wasser
SEE992738364885 | 50Hertz | Vattenfall Wasserkraft GmbH | Hohenwarte 2 | PSS F | Wasser | Pumpspeicher | nein | 07338 | Hohenwarte | Thueringen | 1966 | In Betrieb | 39.73 | 39.73 | Wasser | 39.73 | Wasser
SEE987143958569 | 50Hertz | Vattenfall Wasserkraft GmbH | Hohenwarte 2 | PSS G | Wasser | Pumpspeicher | nein | 07338 | Hohenwarte | Thueringen | 1966 | In Betrieb | 39.73 | 39.73 | Wasser | 39.73 | Wasser
SEE900610669775 | 50Hertz | Vattenfall Wasserkraft GmbH | Hohenwarte 2 | PSS H | Wasser | Pumpspeicher | nein | 07338 | Hohenwarte | Thueringen | 1966 | In Betrieb | 39.73 | 39.73 | Wasser | 39.73 | Wasser
SEE962564048280 | 50Hertz | TWS Thüringer Wärme Service GmbH | HKW Schwarza | TS5 | Erdgas | GuD | ja | 07407 | Rudolstadt | Thueringen | 1986 | In Betrieb | 7.9 | 7.9 | Erdgas/Wasserstoff | 7.9 | Wasserstoff
SEE974941636973 | 50Hertz | TWS Thüringer Wärme Service GmbH | HKW Schwarza | TS6 | Erdgas | GuD | ja | 07407 | Rudolstadt | Thueringen | 1962 | In Betrieb | 7.9 | 7.9 | Erdgas/Wasserstoff | 7.9 | Wasserstoff
SEE925388069183 | 50Hertz | TWS Thüringer Wärme Service GmbH | HKW Schwarza | GT6 | Erdgas | GuD | ja | 07407 | Rudolstadt | Thueringen | 1992 | In Betrieb | 4.9 | 4.9 | Erdgas/Wasserstoff | 4.9 | Wasserstoff
SEE962906846994 | 50Hertz | TWS Thüringer Wärme Service GmbH | HKW Schwarza | GT7 | Erdgas | GuD | ja | 07407 | Rudolstadt | Thueringen | 1991 | In Betrieb | 4.9 | 4.9 | Erdgas/Wasserstoff | 4.9 | Wasserstoff
SEE917250659189 | 50Hertz | TWS Thüringer Wärme Service GmbH | HKW Schwarza | Spilling Motor | Erdgas | Verbrennungsmotor | ja | 07407 | Rudolstadt | Thueringen | 1992 | In Betrieb | 0.4 | 0.4 | Erdgas/Wasserstoff | 0.4 | Wasserstoff
SEE904748267797 | 50Hertz | ENGIE Deutschland GmbH | HKW Lusan | NV | Erdgas | Verbrennungsmotor | ja | 07546 | Gera | Thueringen | 2018 | In Betrieb | 4.4 | 4.4 | Erdgas/Wasserstoff | 4.4 | Wasserstoff
SEE949816813650 | 50Hertz | ENGIE Deutschland GmbH | HKW Lusan | NV | Erdgas | Verbrennungsmotor | ja | 07546 | Gera | Thueringen | 2018 | In Betrieb | 4.4 | 4.4 | Erdgas/Wasserstoff | 4.4 | Wasserstoff
SEE968905685947 | 50Hertz | ENGIE Deutschland GmbH | HKW Lusan | NV | Erdgas | Verbrennungsmotor | ja | 07546 | Gera | Thueringen | 2018 | In Betrieb | 4.4 | 4.4 | Erdgas/Wasserstoff | 4.4 | Wasserstoff
SEE971156902916 | 50Hertz | ENGIE Deutschland GmbH | HKW Lusan | NV | Erdgas | Verbrennungsmotor | ja | 07546 | Gera | Thueringen | 2018 | In Betrieb | 4.4 | 4.4 | Erdgas/Wasserstoff | 4.4 | Wasserstoff
SEE929808661773 | 50Hertz | ENGIE Deutschland GmbH | HKW Tinz | Block 1 | Erdgas | Verbrennungsmotor | ja | 07549 | Gera | Thueringen | 2018 | In Betrieb | 4.5 | 4.5 | Erdgas/Wasserstoff | 4.5 | Wasserstoff
SEE948545926433 | 50Hertz | ENGIE Deutschland GmbH | HKW Tinz | Block 2 | Erdgas | Verbrennungsmotor | ja | 07549 | Gera | Thueringen | 2018 | In Betrieb | 4.5 | 4.5 | Erdgas/Wasserstoff | 4.5 | Wasserstoff
SEE956808243722 | 50Hertz | ENGIE Deutschland GmbH | HKW Tinz | Block 3 | Erdgas | Verbrennungsmotor | ja | 07549 | Gera | Thueringen | 2018 | In Betrieb | 4.5 | 4.5 | Erdgas/Wasserstoff | 4.5 | Wasserstoff
SEE957602727647 | 50Hertz | ENGIE Deutschland GmbH | HKW Tinz | Block 4 | Erdgas | Verbrennungsmotor | ja | 07549 | Gera | Thueringen | 2018 | In Betrieb | 4.5 | 4.5 | Erdgas/Wasserstoff | 4.5 | Wasserstoff
SEE984068604342 | 50Hertz | ENGIE Deutschland GmbH | HKW Tinz | Block 5 | Erdgas | Verbrennungsmotor | ja | 07549 | Gera | Thueringen | 2018 | In Betrieb | 4.5 | 4.5 | Erdgas/Wasserstoff | 4.5 | Wasserstoff
SEE988601422752 | 50Hertz | TEAG Thüringer Energie AG | HKW Jena GM 1-5 | GM 1 | Erdgas | Verbrennungsmotor | ja | 07745 | Jena | Thueringen | 2022 | In Betrieb | 12.18 | 12.18 | Erdgas/Wasserstoff | 12.18 | Wasserstoff
SEE936473203580 | 50Hertz | TEAG Thüringer Energie AG | HKW Jena GM 1-5 | GM 2 | Erdgas | Verbrennungsmotor | ja | 07745 | Jena | Thueringen | 2022 | In Betrieb | 12.18 | 12.18 | Erdgas/Wasserstoff | 12.18 | Wasserstoff
SEE912583238223 | 50Hertz | TEAG Thüringer Energie AG | HKW Jena GM 1-5 | GM 3 | Erdgas | Verbrennungsmotor | ja | 07745 | Jena | Thueringen | 2022 | In Betrieb | 12.18 | 12.18 | Erdgas/Wasserstoff | 12.18 | Wasserstoff
SEE969004747543 | 50Hertz | TEAG Thüringer Energie AG | HKW Jena GM 1-5 | GM 4 | Erdgas | Verbrennungsmotor | ja | 07745 | Jena | Thueringen | 2022 | In Betrieb | 12.18 | 12.18 | Erdgas/Wasserstoff | 12.18 | Wasserstoff
SEE951160693116 | 50Hertz | TEAG Thüringer Energie AG | HKW Jena GM 1-5 | GM 5 | Erdgas | Verbrennungsmotor | ja | 07745 | Jena | Thueringen | 2022 | In Betrieb | 12.18 | 12.18 | Erdgas/Wasserstoff | 12.18 | Wasserstoff
SEE998644964959 | 50Hertz | TEAG Thueringer Energie AG | HKW Jena | Gasturbine 1 | Erdgas | GuD | ja | 07749 | Jena | Thueringen | 1996 | In Betrieb | 39 | 39 | Erdgas/Wasserstoff | 39 | Wasserstoff
SEE994538470544 | 50Hertz | TEAG Thueringer Energie AG | HKW Jena | Gasturbine 2 | Erdgas | GuD | ja | 07749 | Jena | Thueringen | 1996 | In Betrieb | 39 | 39 | Erdgas/Wasserstoff | 39 | Wasserstoff
SEE993412996354 | TenneT | K+S Minerals and Agriculture GmbH | Wintershall | Kraftwerk WI DT3 | Erdgas | Dampfturbine | ja | 36266 | Heringen | Hessen | 1967 | In Betrieb | 12.07 | 12.07 | Erdgas/Wasserstoff | 12.07 | Wasserstoff
SEE959025997980 | 50Hertz | TEAG Thueringer Energie AG | HKW Jena | Gasturbine 3 | Erdgas | GuD | ja | 07749 | Jena | Thueringen | 1996 | In Betrieb | 39 | 39 | Erdgas/Wasserstoff | 39 | Wasserstoff
SEE991087959599 | 50Hertz | TEAG Thueringer Energie AG | HKW Jena | Dampfturbine 1 | Erdgas | GuD | ja | 07749 | Jena | Thueringen | 1996 | In Betrieb | 25 | 25 | Erdgas/Wasserstoff | 25 | Wasserstoff
SEE963454497492 | 50Hertz | TEAG Thueringer Energie AG | HKW Jena | Dampfturbine 2 | Erdgas | GuD | ja | 07749 | Jena | Thueringen | 1996 | In Betrieb | 39 | 39 | Erdgas/Wasserstoff | 39 | Wasserstoff
SEE992590425045 | 50Hertz | Vattenfall Wasserkraft GmbH | Bleiloch | PSS A | Wasser | Pumpspeicher | nein | 07907 | Schleiz | Thueringen | 1932 | In Betrieb | 39.9 | 39.9 | Wasser | 39.9 | Wasser
SEE927738616955 | 50Hertz | Vattenfall Wasserkraft GmbH | Bleiloch | PSS B | Wasser | Pumpspeicher | nein | 07907 | Schleiz | Thueringen | 1932 | In Betrieb | 39.9 | 39.9 | Wasser | 39.9 | Wasser
SEE970806189455 | 50Hertz | Volkswagen Sachsen GmbH | BHKW G66-KWK-gross | NV | Erdgas | Verbrennungsmotor | ja | 08056 | Zwickau | Sachsen | 2014 | In Betrieb | 12.75 | 12.75 | Erdgas/Wasserstoff | 12.75 | Wasserstoff
SEE937830141170 | 50Hertz | VW Kraftwerk GmbH | BHKW-G66-KWK-klein | BHKW | Erdgas | Verbrennungsmotor | ja | 08058 | Zwickau | Sachsen | 2017 | In Betrieb | 3.74 | 3.74 | Erdgas/Wasserstoff | 3.74 | Wasserstoff
SEE939026884250 | 50Hertz | Vattenfall Wasserkraft GmbH | Markersbach | PSS A | Wasser | Pumpspeicher | nein | 08352 | Markersbach | Sachsen | 1980 | In Betrieb | 174.2 | 174.2 | Wasser | 174.2 | Wasser
SEE952165584195 | 50Hertz | Vattenfall Wasserkraft GmbH | Markersbach | PSS B | Wasser | Pumpspeicher | nein | 08352 | Markersbach | Sachsen | 1980 | In Betrieb | 174.2 | 174.2 | Wasser | 174.2 | Wasser
SEE940802366570 | 50Hertz | Vattenfall Wasserkraft GmbH | Markersbach | PSS C | Wasser | Pumpspeicher | nein | 08352 | Markersbach | Sachsen | 1980 | In Betrieb | 174.2 | 174.2 | Wasser | 174.2 | Wasser
SEE904052511746 | 50Hertz | Vattenfall Wasserkraft GmbH | Markersbach | PSS D | Wasser | Pumpspeicher | nein | 08352 | Markersbach | Sachsen | 1980 | In Betrieb | 174.2 | 174.2 | Wasser | 174.2 | Wasser
SEE911219414864 | 50Hertz | Vattenfall Wasserkraft GmbH | Markersbach | PSS E | Wasser | Pumpspeicher | nein | 08352 | Markersbach | Sachsen | 1980 | In Betrieb | 174.2 | 174.2 | Wasser | 174.2 | Wasser
SEE983006552202 | 50Hertz | Vattenfall Wasserkraft GmbH | Markersbach | PSS F | Wasser | Pumpspeicher | nein | 08352 | Markersbach | Sachsen | 1980 | In Betrieb | 174.2 | 174.2 | Wasser | 174.2 | Wasser
SEE944044057432 | 50Hertz | eins energie in sachsen GmbH&Co.KG | Motor-Heizkraftwerk Chemnitz-Nord | Motor 1 | Erdgas | Verbrennungsmotor | ja | 09114 | Chemnitz | Sachsen | 2023 | In Betrieb | 12.5 | 12.5 | Erdgas/Wasserstoff | 12.5 | Wasserstoff
SEE928331694449 | 50Hertz | eins energie in sachsen GmbH&Co.KG | Motor-Heizkraftwerk Chemnitz-Nord | Motor 2 | Erdgas | Verbrennungsmotor | ja | 09114 | Chemnitz | Sachsen | 2023 | In Betrieb | 12.5 | 12.5 | Erdgas/Wasserstoff | 12.5 | Wasserstoff
SEE909466066615 | 50Hertz | eins energie in sachsen GmbH&Co.KG | Motor-Heizkraftwerk Chemnitz-Nord | Motor 3 | Erdgas | Verbrennungsmotor | ja | 09114 | Chemnitz | Sachsen | 2023 | In Betrieb | 12.5 | 12.5 | Erdgas/Wasserstoff | 12.5 | Wasserstoff
SEE946709181179 | 50Hertz | eins energie in sachsen GmbH&Co.KG | Motor-Heizkraftwerk Chemnitz-Nord | Motor 4 | Erdgas | Verbrennungsmotor | ja | 09114 | Chemnitz | Sachsen | 2023 | In Betrieb | 12.5 | 12.5 | Erdgas/Wasserstoff | 12.5 | Wasserstoff
SEE972779194474 | 50Hertz | eins energie in sachsen GmbH&Co.KG | Motor-Heizkraftwerk Chemnitz-Nord | Motor 5 | Erdgas | Verbrennungsmotor | ja | 09114 | Chemnitz | Sachsen | 2023 | In Betrieb | 12.5 | 12.5 | Erdgas/Wasserstoff | 12.5 | Wasserstoff
SEE974236609859 | 50Hertz | eins energie in sachsen GmbH&Co.KG | Motor-Heizkraftwerk Chemnitz-Nord | Motor 6 | Erdgas | Verbrennungsmotor | ja | 09114 | Chemnitz | Sachsen | 2023 | In Betrieb | 12.5 | 12.5 | Erdgas/Wasserstoff | 12.5 | Wasserstoff
SEE955076814825 | 50Hertz | eins energie in sachsen GmbH&Co.KG | Motor-Heizkraftwerk Chemnitz-Nord | Motor 7 | Erdgas | Verbrennungsmotor | ja | 09114 | Chemnitz | Sachsen | 2023 | In Betrieb | 12.5 | 12.5 | Erdgas/Wasserstoff | 12.5 | Wasserstoff
SEE936761155751 | 50Hertz | eins energie in sachsen GmbH&Co.KG | Motor-Heizkraftwerk Chemnitz-Sued | Motor 1 | Erdgas | Verbrennungsmotor | ja | 09125 | Chemnitz | Sachsen | 2022 | In Betrieb | 12.5 | 12.5 | Erdgas/Wasserstoff | 12.5 | Wasserstoff
SEE912224455828 | 50Hertz | eins energie in sachsen GmbH&Co.KG | Motor-Heizkraftwerk Chemnitz-Sued | Motor 2 | Erdgas | Verbrennungsmotor | ja | 09125 | Chemnitz | Sachsen | 2022 | In Betrieb | 12.5 | 12.5 | Erdgas/Wasserstoff | 12.5 | Wasserstoff
SEE901205245022 | 50Hertz | eins energie in sachsen GmbH&Co.KG | Motor-Heizkraftwerk Chemnitz-Sued | Motor 3 | Erdgas | Verbrennungsmotor | ja | 09125 | Chemnitz | Sachsen | 2022 | In Betrieb | 12.5 | 12.5 | Erdgas/Wasserstoff | 12.5 | Wasserstoff
SEE917303295586 | 50Hertz | eins energie in sachsen GmbH&Co.KG | Motor-Heizkraftwerk Chemnitz-Sued | Motor 4 | Erdgas | Verbrennungsmotor | ja | 09125 | Chemnitz | Sachsen | 2022 | In Betrieb | 12.5 | 12.5 | Erdgas/Wasserstoff | 12.5 | Wasserstoff
SEE903779951637 | 50Hertz | eins energie in sachsen GmbH&Co.KG | Motor-Heizkraftwerk Chemnitz-Sued | Motor 5 | Erdgas | Verbrennungsmotor | ja | 09125 | Chemnitz | Sachsen | 2022 | In Betrieb | 12.5 | 12.5 | Erdgas/Wasserstoff | 12.5 | Wasserstoff
SEE940178738247 | 50Hertz | Freiberger Erdgas GmbH | HKW Freiberg | GT | Erdgas | Gasturbine | ja | 09599 | Freiberg | Sachsen | 2013 | In Betrieb | 4.8 | 4.8 | Erdgas/Wasserstoff | 4.8 | Wasserstoff
SEE963962520354 | 50Hertz | Freiberger Erdgas GmbH | HKW Freiberg | BHKW1 | Erdgas | Verbrennungsmotor | ja | 09599 | Freiberg | Sachsen | 2013 | In Betrieb | 4.3 | 4.3 | Erdgas/Wasserstoff | 4.3 | Wasserstoff
SEE972466462527 | TenneT | Stadtwerke Bielefeld GmbH | GuD MPE | DT | Erdgas | GuD | ja | 33699 | Bielefeld | Nordrhein-Westfalen | 2005 | In Betrieb | 10.7 | 10.7 | Erdgas/Wasserstoff | 10.7 | Wasserstoff
SEE990935582224 | TenneT | K+S AG | Hattorf | HA GT3 | Erdgas | GuD | ja | 36269 | Philippsthal | Hessen | 2006 | In Betrieb | 6 | 6 | Erdgas/Wasserstoff | 6 | Wasserstoff
SEE923729511377 | 50Hertz | Freiberger Erdgas GmbH | HKW Freiberg | BHKW2 | Erdgas | Verbrennungsmotor | ja | 09599 | Freiberg | Sachsen | 2013 | In Betrieb | 4.3 | 4.3 | Erdgas/Wasserstoff | 4.3 | Wasserstoff
SEE936873341158 | 50Hertz | Felix Schoeller GmbH | Felix Schoeller GmbH | GT 1 | Erdgas | Gasturbine | ja | 09600 | Weißenborn | Sachsen | 1976 | In Betrieb | 2.8 | 2.8 | Erdgas/Wasserstoff | 2.8 | Wasserstoff
SEE952340290002 | 50Hertz | Felix Schoeller GmbH | Felix Schoeller GmbH | DT | Erdgas | Dampfturbine | ja | 09600 | Weißenborn | Sachsen | 1976 | In Betrieb | 2.8 | 2.8 | Erdgas/Wasserstoff | 2.8 | Wasserstoff
SEE934554511586 | 50Hertz | Felix Schoeller GmbH | Felix Schoeller GmbH | GT 2 | Erdgas | Gasturbine | ja | 09600 | Weißenborn | Sachsen | 1976 | In Betrieb | 2.8 | 2.8 | Erdgas/Wasserstoff | 2.8 | Wasserstoff
SEE958711841521 | 50Hertz | Felix Schoeller GmbH | Felix Schoeller GmbH | GT 3 | Erdgas | Gasturbine | ja | 09600 | Weißenborn | Sachsen | 1996 | In Betrieb | 2.8 | 2.8 | Erdgas/Wasserstoff | 2.8 | Wasserstoff
SEE992187994404 | 50Hertz | Vattenfall Wärme Berlin AG | GuD Mitte | DT | Erdgas | GuD | ja | 10179 | Berlin | Berlin | 1997 | In Betrieb | 116 | 116 | Erdgas/Wasserstoff | 116 | Wasserstoff
SEE980608407671 | TenneT | N-ERGIE AG | HKW Sandreuth | DT1 | Erdgas | GuD | ja | 90441 | Nuernberg | Bayern | 2010 | In Betrieb | 16.08 | 16.08 | Erdgas/Wasserstoff | 16.08 | Wasserstoff
SEE904819420762 | 50Hertz | Vattenfall Wärme Berlin AG | GuD Mitte | GT1 | Erdgas | GuD | ja | 10179 | Berlin | Berlin | 1997 | In Betrieb | 164 | 164 | Erdgas/Wasserstoff | 164 | Wasserstoff
SEE948541471333 | 50Hertz | Vattenfall Wärme Berlin AG | GuD Mitte | GT2 | Erdgas | GuD | ja | 10179 | Berlin | Berlin | 1997 | In Betrieb | 164 | 164 | Erdgas/Wasserstoff | 164 | Wasserstoff
NV | 50Hertz | Vattenfall Wärme Berlin AG | Blockdammweg/Klingenberg | Blockdammweg | Sonstige | Verbrennungsmotor | ja | 10317 | Berlin | Berlin | 2028 | In Planung | 50 | 50 | Sonstige | 50 | Sonstige
NV | 50Hertz | Vattenfall Wärme Berlin AG | Charlottenburg | NV | Erdgas | GuD | ja | 10589 | Berlin | Berlin | 2028 | In Planung | 174 | 174 | Erdgas/Wasserstoff | 174 | Wasserstoff
SEE926982393704 | 50Hertz | Fernheizwerk Neukölln AG | BHKW 10 | BHKW 10 | Erdgas | Verbrennungsmotor | ja | 12059 | Berlin | Berlin | 2023 | In Betrieb | 10 | 10 | Erdgas/Wasserstoff | 10 | Wasserstoff
SEE994422897143 | TransnetBW | Universität Stuttgart | HKW Pfaffenwald | Block 60 | Erdgas | Dampfturbine | ja | 70569 | Stuttgart | Baden-Wuerttemberg | 1968 | In Betrieb | 11.6 | 11.6 | Erdgas/Wasserstoff | 11.6 | Wasserstoff
SEE990308000553 | 50Hertz | Fernheizwerk Neukölln AG | Fernheizwerk | BHKW 4 | Erdgas | Verbrennungsmotor | ja | 12059 | Berlin | Berlin | 2013 | In Betrieb | 2 | 2 | Erdgas/Wasserstoff | 2 | Wasserstoff
SEE926990956885 | 50Hertz | Fernheizwerk Neukölln AG | Fernheizwerk | BHKW 5 | Erdgas | Verbrennungsmotor | ja | 12059 | Berlin | Berlin | 2013 | In Betrieb | 2 | 2 | Erdgas/Wasserstoff | 2 | Wasserstoff
SEE994281911899 | 50Hertz | Fernheizwerk Neukölln AG | Fernheizwerk | BHKW 6 | Erdgas | Verbrennungsmotor | ja | 12059 | Berlin | Berlin | 2013 | In Betrieb | 2 | 2 | Erdgas/Wasserstoff | 2 | Wasserstoff
SEE998028907619 | 50Hertz | Fernheizwerk Neukölln AG | Fernheizwerk | BHKW 7 | Erdgas | Verbrennungsmotor | ja | 12059 | Berlin | Berlin | 2014 | In Betrieb | 2 | 2 | Erdgas/Wasserstoff | 2 | Wasserstoff
SEE934292362181 | 50Hertz | Fernheizwerk Neukölln AG | Fernheizwerk | BHKW 8 | Erdgas | Verbrennungsmotor | ja | 12059 | Berlin | Berlin | 2020 | In Betrieb | 2 | 2 | Erdgas/Wasserstoff | 2 | Wasserstoff
SEE923401813959 | 50Hertz | Vattenfall Wärme Berlin AG | Lichterfelde | GT4 | Erdgas | GuD | ja | 12207 | Berlin | Berlin | 2019 | In Betrieb | 185 | 185 | Erdgas/Wasserstoff | 185 | Wasserstoff
SEE929077603696 | 50Hertz | Vattenfall Wärme Berlin AG | Lichterfelde | DT4 | Erdgas | GuD | ja | 12207 | Berlin | Berlin | 2019 | In Betrieb | 115 | 115 | Erdgas/Wasserstoff | 115 | Wasserstoff
SEE992980224760 | 50Hertz | BTB Blockheizkraftwerks-, Traeger- und Betreibergesellschaft | KWK Adlershof | KWK Adlershof Modul 1 | Erdgas | Verbrennungsmotor | ja | 12489 | Berlin | Berlin | 2023 | In Betrieb | 8.8 | 8.8 | Erdgas/Wasserstoff | 8.8 | Wasserstoff
SEE951344432289 | 50Hertz | BTB Blockheizkraftwerks-, Traeger- und Betreibergesellschaft | KWK Adlershof | KWK Adlershof 2 | Erdgas | Verbrennungsmotor | ja | 12489 | Berlin | Berlin | 2023 | In Betrieb | 8.8 | 8.8 | Erdgas/Wasserstoff | 8.8 | Wasserstoff
SEE937536026146 | 50Hertz | Vattenfall Wärme Berlin AG | Marzahn | NV | Erdgas | GuD | ja | 12681 | Berlin | Berlin | 2020 | In Betrieb | 189.5 | 189.5 | Erdgas/Wasserstoff | 189.5 | Wasserstoff
SEE982928435068 | 50Hertz | Vattenfall Wärme Berlin AG | Marzahn | NV | Erdgas | GuD | ja | 12681 | Berlin | Berlin | 2020 | In Betrieb | 69.3 | 69.3 | Erdgas/Wasserstoff | 69.3 | Wasserstoff
SEE908238702164 | 50Hertz | Bayer AG | Energieversogung Wedding | NV | Erdgas | GuD | ja | 13353 | Berlin | Berlin | 1972 | In Betrieb | 9.6 | 9.6 | Erdgas/Wasserstoff | 9.6 | Wasserstoff
SEE971801168636 | 50Hertz | Bayer AG | Energieversogung Wedding | NV | Erdgas | GuD | ja | 13353 | Berlin | Berlin | 1972 | In Betrieb | 5.7 | 5.7 | Erdgas/Wasserstoff | 5.7 | Wasserstoff
NV | 50Hertz | Vattenfall Wärme Berlin AG | Reuter West | NV | Sonstige | Verbrennungsmotor | ja | 13599 | Berlin | Berlin | 2029 | In Planung | 26 | 26 | Sonstige | 26 | Sonstige
SEE988848971327 | 50Hertz | Vattenfall Wärme Berlin AG | Reuter | Reuter M | Abfall | Dampfturbine | ja | 13599 | Berlin | Berlin | 1998 | In Betrieb | 36 | 36 | Abfall | 36 | Abfall
NV | 50Hertz | Vattenfall Wärme Berlin AG | Wilmersdorf | NV | Erdgas | GuD | ja | 14199 | Berlin | Berlin | 2025 | In Planung | 64 | 64 | Erdgas/Wasserstoff | 64 | Wasserstoff
SEE999966551940 | 50Hertz | Energie und Wasser Potsdam GmbH | HKW Potsdam-Sued | G1 | Erdgas | GuD | ja | 14478 | Potsdam | Brandenburg | 1996 | In Betrieb | 40.9 | 40.9 | Erdgas/Wasserstoff | 40.9 | Wasserstoff
SEE914878135613 | 50Hertz | Energie und Wasser Potsdam GmbH | HKW Potsdam-Sued | G2 | Erdgas | GuD | ja | 14478 | Potsdam | Brandenburg | 1996 | In Betrieb | 40.9 | 40.9 | Erdgas/Wasserstoff | 40.9 | Wasserstoff
SEE940303116315 | 50Hertz | EEW Energy from Waste Premnitz GmbH | Turbosatz 4-5 | Turbosatz 5 | Abfall | Dampfturbine | ja | 14727 | Premnitz | Brandenburg | 2021 | In Betrieb | 32.3 | 32.3 | Abfall | 32.3 | Abfall
SEE988580370860 | 50Hertz | EEW Energy from Waste Premnitz GmbH | Turbosatz 4-5 | Turbosatz 4 | Abfall | Dampfturbine | ja | 14727 | Premnitz | Brandenburg | 2005 | In Betrieb | 1.35 | 1.35 | Abfall | 1.35 | Abfall
SEE987361570932 | 50Hertz | StWB Stadtwerke Brandenburg an der Havel GmbH & Co. KG | HKW | NV | Erdgas | Gasturbine | ja | 14772 | Brandenburg | Brandenburg | 1997 | In Betrieb | 36.8 | 36.8 | Erdgas/Wasserstoff | 36.8 | Wasserstoff
SEE905035807238 | 50Hertz | Uniper Kraftwerke GmbH | Kirchmoeser | GT 1 | Erdgas | GuD | nein | 14774 | Brandenburg | Brandenburg | 1994 | In Betrieb | 60 | 60 | Erdgas/Wasserstoff | 60 | Wasserstoff
SEE902267138956 | 50Hertz | Uniper Kraftwerke GmbH | Kirchmoeser | GT 2 | Erdgas | GuD | nein | 14774 | Brandenburg | Brandenburg | 1994 | In Betrieb | 60 | 60 | Erdgas/Wasserstoff | 60 | Wasserstoff
SEE963827374382 | 50Hertz | Uniper Kraftwerke GmbH | Kirchmoeser | DT | Erdgas | GuD | nein | 14774 | Brandenburg | Brandenburg | 1994 | In Betrieb | 56 | 56 | Erdgas/Wasserstoff | 56 | Wasserstoff
SEE960507530304 | TransnetBW | Universität Stuttgart | HKW Pfaffenwald | Block 50 | Erdgas | Dampfturbine | ja | 70569 | Stuttgart | Baden-Wuerttemberg | 1969 | In Betrieb | 11.3 | 11.3 | Erdgas/Wasserstoff | 11.3 | Wasserstoff
SEE946069613440 | 50Hertz | Stadtwerke Frankfurt (Oder) | HKW FFO | GM1 | Erdgas | Verbrennungsmotor | ja | 15236 | Frankfurt (Oder) | Brandenburg | 2022 | In Betrieb | 10.1 | 10.1 | Erdgas/Wasserstoff | 10.1 | Wasserstoff
SEE969511682320 | 50Hertz | Stadtwerke Frankfurt (Oder) | HKW FFO | GM2 | Erdgas | Verbrennungsmotor | ja | 15236 | Frankfurt (Oder) | Brandenburg | 2022 | In Betrieb | 10.1 | 10.1 | Erdgas/Wasserstoff | 10.1 | Wasserstoff
SEE947745452346 | TenneT | OMV Deutschland Operations GmbH & Co. KG | Dampfgeneratorturbine 1 | NV | Erdgas | Dampfturbine | nein | 84489 | Burghausen | Bayern | 1969 | In Betrieb | 7.9 | 7.9 | Erdgas/Wasserstoff | 7.9 | Wasserstoff
SEE937997291855 | 50Hertz | Stadtwerke Frankfurt (Oder) | HKW FFO | GM3 | Erdgas | Verbrennungsmotor | ja | 15236 | Frankfurt (Oder) | Brandenburg | 2022 | In Betrieb | 10.1 | 10.1 | Erdgas/Wasserstoff | 10.1 | Wasserstoff
SEE900549498521 | 50Hertz | Stadtwerke Frankfurt (Oder) | HKW FFO | GM4 | Erdgas | Verbrennungsmotor | ja | 15236 | Frankfurt (Oder) | Brandenburg | 2022 | In Betrieb | 10.1 | 10.1 | Erdgas/Wasserstoff | 10.1 | Wasserstoff
SEE939848582457 | 50Hertz | Stadtwerke Frankfurt (Oder) | HKW FFO | GM5 | Erdgas | Verbrennungsmotor | ja | 15236 | Frankfurt (Oder) | Brandenburg | 2022 | In Betrieb | 10.1 | 10.1 | Erdgas/Wasserstoff | 10.1 | Wasserstoff
SEE943163469652 | 50Hertz | Stadtwerke Frankfurt (Oder) | BHKW Sued | BHKW Sued | Erdgas | Verbrennungsmotor | ja | 15236 | Frankfurt (Oder) | Brandenburg | 2015 | In Betrieb | 2 | 2 | Erdgas/Wasserstoff | 2 | Wasserstoff
SEE924286409503 | 50Hertz | Steag GmbH | IKW Ruedersdorf | NV | Abfall | Dampfturbine | ja | 15562 | Ruedersdorf bei Berlin | Brandenburg | 2009 | In Betrieb | 30 | 30 | Abfall | 30 | Abfall
SEE987512757786 | 50Hertz | ArcelorMittal Eisenhuettenstadt GmbH | IKW GuD Block | IKW GuD Block | Erdgas | GuD | ja | 15890 | Eisenhuettenstadt | Brandenburg | 2019 | In Betrieb | 61.6 | 61.6 | Erdgas/Wasserstoff | 61.6 | Wasserstoff
SEE944111876263 | 50Hertz | Propower GmbH | EBS-Heizkraftwerk | NV | Abfall | Dampfturbine | ja | 15890 | Eisenhuettenstadt | Brandenburg | 2009 | In Betrieb | 32 | 32 | Abfall | 32 | Abfall
SEE973464796218 | 50Hertz | Kraftwerk Schwedt GmbH & Co. KG | Kraftwerk Schwedt GmbH und Co.KG | NV | Abfall | Dampfturbine | ja | 16303 | Schwedt | Brandenburg | 2011 | In Betrieb | 28.9 | 28.9 | Abfall | 28.9 | Abfall
SEE975248607116 | 50Hertz | LEIPA Georg Leinfelder GmbH | Dampfturbine GWK Kuhheide 34 | Dampfturbine GWK Kuhheide 34 | Erdgas | Dampfturbine | ja | 16306 | Schwedt | Brandenburg | 2005 | In Betrieb | 4.7 | 4.7 | Erdgas/Wasserstoff | 4.7 | Wasserstoff
SEE936112096313 | 50Hertz | Swiss Krono Tex | BHKW | BHKW | Erdgas | Verbrennungsmotor | ja | 16909 | Heiligengrabe | Brandenburg | 2016 | In Betrieb | 2 | 2 | Erdgas/Wasserstoff | 2 | Wasserstoff
SEE975464070619 | 50Hertz | Neubrandenburger Stadtwerke GmbH | GuD-HKW Neubrandenburg | GT1 | Erdgas | GuD | ja | 17034 | Neubrandenburg | Mecklenburg-Vorpommern | 1997 | In Betrieb | 23.8 | 23.8 | Erdgas/Wasserstoff | 23.8 | Wasserstoff
SEE932265704129 | 50Hertz | Neubrandenburger Stadtwerke GmbH | GuD-HKW Neubrandenburg | GT2 | Erdgas | GuD | ja | 17034 | Neubrandenburg | Mecklenburg-Vorpommern | 1997 | In Betrieb | 23.1 | 23.1 | Erdgas/Wasserstoff | 23.1 | Wasserstoff
SEE964935453853 | 50Hertz | Neubrandenburger Stadtwerke GmbH | GuD-HKW Neubrandenburg | DT | Erdgas | GuD | ja | 17034 | Neubrandenburg | Mecklenburg-Vorpommern | 1997 | In Betrieb | 26.5 | 26.5 | Erdgas/Wasserstoff | 26.5 | Wasserstoff
SEE905257392765 | 50Hertz | Suiker Unie GmbH & Co. KG | Kesselhaus Zuckerfabrik | NV | Erdgas | Dampfturbine | ja | 17389 | Anklam | Mecklenburg-Vorpommern | 1993 | In Betrieb | 15 | 15 | Erdgas/Wasserstoff | 15 | Wasserstoff
SEE964447287038 | 50Hertz | Stadtwerke Greifswald GmbH | HKW Helmshaeger Berg | Gasturbine 2 | Erdgas | Gasturbine | ja | 17489 | Greifswald | Mecklenburg-Vorpommern | 1996 | In Betrieb | 4.89 | 4.89 | Erdgas/Wasserstoff | 4.89 | Wasserstoff
SEE942028155815 | 50Hertz | Stadtwerke Greifswald GmbH | BHKW Kapaunenstrasse | Modul 1 | Erdgas | Verbrennungsmotor | ja | 17489 | Greifswald | Mecklenburg-Vorpommern | 2018 | In Betrieb | 2.6 | 2.6 | Erdgas/Wasserstoff | 2.6 | Wasserstoff
SEE971441182924 | 50Hertz | Stadtwerke Greifswald GmbH | BHKW Kapaunenstrasse | Modul 2 | Erdgas | Verbrennungsmotor | ja | 17489 | Greifswald | Mecklenburg-Vorpommern | 2018 | In Betrieb | 2.6 | 2.6 | Erdgas/Wasserstoff | 2.6 | Wasserstoff
SEE982138852266 | 50Hertz | Stadtwerke Greifswald GmbH | BHKW Sued | BHKW Sued | Erdgas | Verbrennungsmotor | ja | 17489 | Greifswald | Mecklenburg-Vorpommern | 2020 | In Betrieb | 4.1 | 4.1 | Erdgas/Wasserstoff | 4.1 | Wasserstoff
SEE999258963376 | 50Hertz | Stadtwerke Greifswald GmbH | BHKW Boddenluft | Motor 1 | Erdgas | Verbrennungsmotor | nein | 17489 | Greifswald | Mecklenburg-Vorpommern | 2023 | In Bau | 4.5 | 4.5 | Erdgas/Wasserstoff | 4.5 | Wasserstoff
SEE911283118750 | 50Hertz | Industriekraftwerk Greifswald GmbH | Industriekraftwerk Greifswald | Industriekraftwerk Greifswald | Erdgas | Gasturbine | ja | 17509 | Lubmin | Mecklenburg-Vorpommern | 2013 | In Betrieb | 38.2 | 38.2 | Erdgas/Wasserstoff | 38.2 | Wasserstoff
SEE916662059105 | 50Hertz | Stadtwerke Rostock AG | GuD Marienehe | G1 | Erdgas | GuD | ja | 18069 | Rostock | Mecklenburg-Vorpommern | 1996 | In Betrieb | 36 | 36 | Erdgas/Wasserstoff | 36 | Wasserstoff
SEE942226311273 | 50Hertz | Stadtwerke Rostock AG | GuD Marienehe | G2 | Erdgas | GuD | ja | 18069 | Rostock | Mecklenburg-Vorpommern | 1996 | In Betrieb | 36 | 36 | Erdgas/Wasserstoff | 36 | Wasserstoff
SEE908746529123 | 50Hertz | Stadtwerke Rostock AG | GuD Marienehe | G3 | Erdgas | GuD | ja | 18069 | Rostock | Mecklenburg-Vorpommern | 1996 | In Betrieb | 36 | 36 | Erdgas/Wasserstoff | 36 | Wasserstoff
SEE946934017984 | 50Hertz | Vattenfall Europe New Energy Ecopower GmbH | EBS-HKW Rostock | NV | Abfall | Dampfturbine | ja | 18147 | Rostock | Mecklenburg-Vorpommern | 2010 | In Betrieb | 18.5 | 18.5 | Abfall | 18.5 | Abfall
NV | 50Hertz | NV | NV | NV | Erdgas/Wasserstoff | GuD | ja | NV | NV | Mecklenburg-Vorpommern | NV | In Planung | 972 | 877.5187 | Erdgas/Wasserstoff | 877.5187 | Wasserstoff
SEE958702894895 | 50Hertz | Energieversorgung Schwerin GmbH & Co. Erzeugung KG | BNA0897 | SN-Lankow-GUD | Erdgas | GuD | ja | 19057 | Schwerin | Mecklenburg-Vorpommern | 1994 | In Betrieb | 6 | 6 | Erdgas/Wasserstoff | 6 | Wasserstoff
SEE977613214097 | 50Hertz | Energieversorgung Schwerin GmbH & Co. Erzeugung KG | HKW Schwerin Sued | GT1 | Erdgas | GuD | ja | 19061 | Schwerin | Mecklenburg-Vorpommern | 2022 | In Betrieb | 25 | 25 | Erdgas/Wasserstoff | 25 | Wasserstoff
SEE950689982695 | 50Hertz | Energieversorgung Schwerin GmbH & Co. Erzeugung KG | HKW Schwerin Sued | GT2 | Erdgas | GuD | ja | 19061 | Schwerin | Mecklenburg-Vorpommern | 2022 | In Betrieb | 25 | 25 | Erdgas/Wasserstoff | 25 | Wasserstoff
SEE998526561375 | 50Hertz | Energieversorgung Schwerin GmbH & Co. Erzeugung KG | HKW Schwerin Sued | DT | Erdgas | GuD | ja | 19061 | Schwerin | Mecklenburg-Vorpommern | 2022 | In Betrieb | 23 | 23 | Erdgas/Wasserstoff | 23 | Wasserstoff
SEE903050015065 | 50Hertz | Hamburger Energiewerke GmbH | HW Hafen | BHKW | Erdgas | Verbrennungsmotor | ja | 20457 | Hamburg | Hamburg | 2005 | In Betrieb | 1.9 | 1.9 | Erdgas/Wasserstoff | 1.9 | Wasserstoff
SEE978267393503 | 50Hertz | Hamburger Stadtentwässerung | VERA | Dampfturbine | Abfall | Dampfturbine | ja | 20457 | Hamburg | Hamburg | 1997 | In Betrieb | 3.6 | 3.6 | Abfall | 3.6 | Abfall
SEE906231810480 | 50Hertz | ADM Hamburg Aktiengesellschaft | Heizkraftwerk | GT 1 | Erdgas | Gasturbine | ja | 21107 | Hamburg | Hamburg | 2013 | In Betrieb | 5.5 | 5.5 | Erdgas/Wasserstoff | 5.5 | Wasserstoff
SEE991299080678 | 50Hertz | ADM Hamburg Aktiengesellschaft | Heizkraftwerk | GT 2 | Erdgas | Gasturbine | ja | 21107 | Hamburg | Hamburg | 2013 | In Betrieb | 5.5 | 5.5 | Erdgas/Wasserstoff | 5.5 | Wasserstoff
SEE975217906967 | 50Hertz | ADM Hamburg Aktiengesellschaft | Heizkraftwerk | GT 4 | Erdgas | Gasturbine | ja | 21107 | Hamburg | Hamburg | 2013 | In Betrieb | 5.5 | 5.5 | Erdgas/Wasserstoff | 5.5 | Wasserstoff
SEE954367504490 | 50Hertz | ADM Hamburg Aktiengesellschaft | Heizkraftwerk | GT 3 | Erdgas | Gasturbine | ja | 21107 | Hamburg | Hamburg | 2008 | In Betrieb | 5 | 5 | Erdgas/Wasserstoff | 5 | Wasserstoff
SEE972598164399 | 50Hertz | ADM Hamburg Aktiengesellschaft | Heizkraftwerk | Dampfturbine | Erdgas | Dampfturbine | ja | 21107 | Hamburg | Hamburg | 2009 | In Betrieb | 2 | 2 | Erdgas/Wasserstoff | 2 | Wasserstoff
SEE977898966292 | 50Hertz | MVR Muellverwertung Rugenberger Damm GmbH & Co. KG | MVR Muellverwertung Rugenberger Damm GmbH und Co. KG | NV | Abfall | Dampfturbine | ja | 21129 | Hamburg | Hamburg | 1999 | In Betrieb | 23.88 | 23.88 | Abfall | 23.88 | Abfall
NV | 50Hertz | Wärme Hamburg GmbH | Dradenau | NV | Erdgas | GuD | ja | 21129 | Hamburg | Hamburg | 2025 | In Bau | 182 | 182 | Erdgas/Wasserstoff | 182 | Wasserstoff
SEE986400818790 | 50Hertz | Airbus Operations | BHKW Hamburg | BHKW 1 | Erdgas | Verbrennungsmotor | ja | 21129 | Hamburg | Hamburg | 2013 | In Betrieb | 4.1 | 4.1 | Erdgas/Wasserstoff | 4.1 | Wasserstoff
SEE943007353727 | 50Hertz | Airbus Operations | BHKW Hamburg | BHKW 2 | Erdgas | Verbrennungsmotor | ja | 21129 | Hamburg | Hamburg | 2016 | In Betrieb | 2 | 2 | Erdgas/Wasserstoff | 2 | Wasserstoff
SEE934309192626 | 50Hertz | Vattenfall Wasserkraft GmbH | Geesthacht | PSS A | Wasser | Pumpspeicher | nein | 21502 | Geesthacht | Schleswig-Holstein | 1958 | In Betrieb | 39.7 | 39.7 | Wasser | 39.7 | Wasser
SEE923480872250 | 50Hertz | Vattenfall Wasserkraft GmbH | Geesthacht | PSS B | Wasser | Pumpspeicher | nein | 21502 | Geesthacht | Schleswig-Holstein | 1958 | In Betrieb | 39.7 | 39.7 | Wasser | 39.7 | Wasser
SEE966988528885 | 50Hertz | Vattenfall Wasserkraft GmbH | Geesthacht | PSS C | Wasser | Pumpspeicher | nein | 21502 | Geesthacht | Schleswig-Holstein | 1958 | In Betrieb | 39.7 | 39.7 | Wasser | 39.7 | Wasser
SEE923953841820 | 50Hertz | HanseWerk Natur GmbH | Angerburger Str. Erdgas-BHKW | BHKW | Erdgas | Verbrennungsmotor | ja | 22047 | Hamburg | Hamburg | 2017 | In Betrieb | 1.5 | 1.5 | Erdgas/Wasserstoff | 1.5 | Wasserstoff
SEE913896693631 | 50Hertz | Vattenfall Hamburg Wärme GmbH | GuD Tiefstack | GuD | Erdgas | GuD | ja | 22113 | Hamburg | Hamburg | 2009 | In Betrieb | 127 | 127 | Erdgas/Wasserstoff | 127 | Wasserstoff
SEE909031885047 | 50Hertz | Müllverwertung Borsigstraße GmbH | Muellverbrennungskraftwerk Borsigstrasse | Gegendruckturbine | Abfall | Dampfturbine | ja | 22113 | Hamburg | Hamburg | 2010 | In Betrieb | 0.1 | 0.1 | Abfall | 0.1 | Abfall
SEE920571907488 | 50Hertz | HanseWerk Natur GmbH | BHKW Reichsbahnstrasse | BHKW 1 | Erdgas | Verbrennungsmotor | ja | 22525 | Hamburg | Hamburg | 2017 | In Betrieb | 4.3 | 4.3 | Erdgas/Wasserstoff | 4.3 | Wasserstoff
SEE944861777810 | 50Hertz | HanseWerk Natur GmbH | BHKW Reichsbahnstrasse | BHKW 2 | Erdgas | Verbrennungsmotor | ja | 22525 | Hamburg | Hamburg | 2017 | In Betrieb | 2 | 2 | Erdgas/Wasserstoff | 2 | Wasserstoff
SEE967129146814 | 50Hertz | HanseWerk Natur GmbH | BHKW Reichsbahnstrasse | BHKW 3 | Erdgas | Verbrennungsmotor | ja | 22525 | Hamburg | Hamburg | 2017 | In Betrieb | 2 | 2 | Erdgas/Wasserstoff | 2 | Wasserstoff
SEE995521057735 | 50Hertz | ZRE Zentrum für Ressourcen und Energie GmbH | ZRE | KT | Abfall | Dampfturbine | nein | 22525 | Hamburg | Hamburg | 2026 | In Planung | 18.8 | 18.8 | Abfall | 18.8 | Abfall
SEE929366066195 | 50Hertz | ZRE Zentrum für Ressourcen und Energie GmbH | ZRE | GT | Abfall | Gasturbine | nein | 22525 | Hamburg | Hamburg | 2026 | In Planung | 6.7 | 6.7 | Abfall | 6.7 | Abfall
SEE994846175667 | 50Hertz | Hamburger Energiewerke GmbH | BHKW Haferweg | BHKW | Erdgas | Verbrennungsmotor | ja | 22769 | Hamburg | Hamburg | 2016 | In Betrieb | 1.3 | 1.3 | Erdgas/Wasserstoff | 1.3 | Wasserstoff
SEE918407219966 | 50Hertz | Neptune Energy Deutschland GmbH | Steinitz | HKW 1 | Erdgas | GuD | ja | 29416 | Steinitz | Sachsen-Anhalt | 1994 | In Betrieb | 11.6 | 11.6 | Erdgas/Wasserstoff | 11.6 | Wasserstoff
SEE970401548961 | 50Hertz | Neptune Energy Deutschland GmbH | Steinitz | HKW 2 | Erdgas | GuD | ja | 29416 | Steinitz | Sachsen-Anhalt | 1994 | In Betrieb | 11.6 | 11.6 | Erdgas/Wasserstoff | 11.6 | Wasserstoff
SEE908154984538 | Amprion | Mohn Media Mohndruck GmbH | Energiezentrum Mohn Media | GT1 | Erdgas | GuD | ja | 33334 | Guetersloh | Nordrhein-Westfalen | 1994 | In Betrieb | 5.18 | 5.18 | Erdgas/Wasserstoff | 5.18 | Wasserstoff
SEE960916622249 | Amprion | Mohn Media Mohndruck GmbH | Energiezentrum Mohn Media | GT2 | Erdgas | GuD | ja | 33334 | Guetersloh | Nordrhein-Westfalen | 1994 | In Betrieb | 5.18 | 5.18 | Erdgas/Wasserstoff | 5.18 | Wasserstoff
SEE968058469012 | Amprion | Mohn Media Mohndruck GmbH | Energiezentrum Mohn Media | GT3 | Erdgas | GuD | ja | 33334 | Guetersloh | Nordrhein-Westfalen | 1994 | In Betrieb | 5.18 | 5.18 | Erdgas/Wasserstoff | 5.18 | Wasserstoff
SEE901925227438 | Amprion | Mohn Media Mohndruck GmbH | Energiezentrum Mohn Media | DT | Erdgas | GuD | ja | 33334 | Guetersloh | Nordrhein-Westfalen | 1994 | In Betrieb | 6.36 | 6.36 | Erdgas/Wasserstoff | 6.36 | Wasserstoff
SEE966835021620 | Amprion | Mohn Media Mohndruck GmbH | Energiezentrum Mohn Media | GM1 | Erdgas | Verbrennungsmotor | ja | 33334 | Guetersloh | Nordrhein-Westfalen | 2017 | In Betrieb | 1.53 | 1.53 | Erdgas/Wasserstoff | 1.53 | Wasserstoff
SEE985288285472 | Amprion | Mohn Media Mohndruck GmbH | Energiezentrum Mohn Media | GM2 | Erdgas | Verbrennungsmotor | ja | 33334 | Guetersloh | Nordrhein-Westfalen | 2017 | In Betrieb | 1.53 | 1.53 | Erdgas/Wasserstoff | 1.53 | Wasserstoff
SEE928983473973 | Amprion | Westag & Getalit AG | BHKW-G | BHKW-G | Erdgas | Verbrennungsmotor | ja | 33378 | Rheda-Wiedenbrück | Nordrhein-Westfalen | 2012 | In Betrieb | 2 | 2 | Erdgas/Wasserstoff | 2 | Wasserstoff
SEE992769312817 | 50Hertz | K+S AG | Unterbreizbach | GT1 | Erdgas | Gasturbine | ja | 36414 | Unterbreizbach | Thueringen | 2016 | In Betrieb | 4.9 | 4.9 | Erdgas/Wasserstoff | 4.9 | Wasserstoff
SEE926471060193 | 50Hertz | K+S AG | Unterbreizbach | DT1 | Erdgas | Dampfturbine | ja | 36414 | Unterbreizbach | Thueringen | 2002 | In Betrieb | 11.3 | 11.3 | Erdgas/Wasserstoff | 11.3 | Wasserstoff
SEE997894865399 | 50Hertz | K+S AG | Unterbreizbach | DT2 | Erdgas | Dampfturbine | ja | 36414 | Unterbreizbach | Thueringen | 1971 | In Betrieb | 4.5 | 4.5 | Erdgas/Wasserstoff | 4.5 | Wasserstoff
SEE996145759296 | 50Hertz | K+S AG | Unterbreizbach | GT2 | Erdgas | Gasturbine | ja | 36414 | Unterbreizbach | Thueringen | 2017 | In Betrieb | 5.5 | 5.5 | Erdgas/Wasserstoff | 5.5 | Wasserstoff
SEE970114818481 | 50Hertz | K+S AG | Unterbreizbach | DT3 | Erdgas | Dampfturbine | ja | 36414 | Unterbreizbach | Thueringen | 1964 | In Betrieb | 12 | 12 | Erdgas/Wasserstoff | 12 | Wasserstoff
SEE982350358232 | TenneT | Erlanger Stadtwerke AG | HKW Erlangen | GuD 2 | Erdgas | GuD | ja | 91052 | Erlangen | Bayern | 2014 | In Betrieb | 6.7 | 6.7 | Erdgas/Wasserstoff | 6.7 | Wasserstoff
SEE939211785720 | TenneT | OMV Deutschland Operations GmbH & Co. KG | Dampfgeneratorturbine 1 | NV | Erdgas | Dampfturbine | nein | 84489 | Burghausen | Bayern | 1970 | In Betrieb | 7.8 | 7.8 | Erdgas/Wasserstoff | 7.8 | Wasserstoff
SEE946476002431 | TenneT | Kelheim Fibres GmbH | Turbine 6 | NV | Erdgas | Dampfturbine | ja | 93309 | Kelheim | Bayern | 1970 | In Betrieb | 20.8 | 20.8 | Erdgas/Wasserstoff | 20.8 | Wasserstoff
SEE967916097817 | TenneT | Kronos Titan GmbH | Nordenham GuD | NV | Erdgas | GuD | ja | 26954 | Nordenham | Niedersachsen | 2014 | In Betrieb | 17.1 | 17.1 | Erdgas/Wasserstoff | 17.1 | Wasserstoff
SEE909727831365 | 50Hertz | TEAG Thueringer Energie AG | HKW Bad Salzungen | HKW Bad Salzungen | Erdgas | Gasturbine | ja | 36433 | Bad Salzungen | Thueringen | 1994 | In Betrieb | 9.83 | 9.83 | Erdgas/Wasserstoff | 9.83 | Wasserstoff
SEE901246020381 | 50Hertz | TEAG Thüringer Energie AG | GM | GM | Erdgas | Verbrennungsmotor | ja | 36433 | Bad Salzungen | Thueringen | 2018 | In Betrieb | 10 | 10 | Erdgas/Wasserstoff | 10 | Wasserstoff
SEE933303289677 | 50Hertz | Vattenfall Wasserkraft GmbH | Wendefurth | PSS A | Wasser | Pumpspeicher | nein | 38889 | Wendefurth | Sachsen-Anhalt | 1967 | In Betrieb | 39.85 | 39.85 | Wasser | 39.85 | Wasser
SEE970535357835 | 50Hertz | Vattenfall Wasserkraft GmbH | Wendefurth | PSS B | Wasser | Pumpspeicher | nein | 38889 | Wendefurth | Sachsen-Anhalt | 1968 | In Betrieb | 39.85 | 39.85 | Wasser | 39.85 | Wasser
SEE962737235608 | 50Hertz | Muellheizkraftwerk Rothensee GmbH | MHKW Rothensee | Block 1 | Abfall | Dampfturbine | ja | 39126 | Magdeburg | Sachsen-Anhalt | 2005 | In Betrieb | 29.2 | 29.2 | Abfall | 29.2 | Abfall
SEE999819576335 | 50Hertz | Muellheizkraftwerk Rothensee GmbH | MHKW Rothensee | Block 2 | Abfall | Dampfturbine | ja | 39126 | Magdeburg | Sachsen-Anhalt | 2006 | In Betrieb | 33.6 | 33.6 | Abfall | 33.6 | Abfall
SEE935952275827 | 50Hertz | Nordzucker AG | Werk Klein Wanzleben | Dampfturbine | Erdgas | Dampfturbine | ja | 39164 | Klein Wanzleben | Sachsen-Anhalt | 1994 | In Betrieb | 14.2 | 14.2 | Erdgas/Wasserstoff | 14.2 | Wasserstoff
SEE943682372433 | 50Hertz | Nordzucker AG | Werk Klein Wanzleben | Gasturbine 2 | Erdgas | Gasturbine | ja | 39164 | Klein Wanzleben | Sachsen-Anhalt | 2007 | In Betrieb | 5.6 | 5.6 | Erdgas/Wasserstoff | 5.6 | Wasserstoff
SEE976376888927 | 50Hertz | Nordzucker AG | Werk Klein Wanzleben | Gasturbine 1 | Erdgas | Gasturbine | ja | 39164 | Klein Wanzleben | Sachsen-Anhalt | 1994 | In Betrieb | 4.9 | 4.9 | Erdgas/Wasserstoff | 4.9 | Wasserstoff
SEE941053107073 | 50Hertz | Cargill Deutschland GmbH | KWK-Anlage Barby | NV | Erdgas | Gasturbine | ja | 39249 | Barby | Sachsen-Anhalt | 2013 | In Betrieb | 17.78 | 17.78 | Erdgas/Wasserstoff | 17.78 | Wasserstoff
SEE936181210535 | 50Hertz | K+S AG | KuS Zielitz GuD | GT2 | Erdgas | GuD | ja | 39326 | Zielitz | Sachsen-Anhalt | 2017 | In Betrieb | 5.5 | 5.5 | Erdgas/Wasserstoff | 5.5 | Wasserstoff
SEE955837429145 | 50Hertz | K+S AG | KuS Zielitz GuD | Austausch-Geno | Erdgas | GuD | ja | 39326 | Zielitz | Sachsen-Anhalt | 1995 | In Betrieb | 5.3 | 5.3 | Erdgas/Wasserstoff | 5.3 | Wasserstoff
SEE950355589975 | 50Hertz | K+S AG | KuS Zielitz GuD | DT2 | Erdgas | GuD | ja | 39326 | Zielitz | Sachsen-Anhalt | 2010 | In Betrieb | 29.49 | 29.49 | Erdgas/Wasserstoff | 29.49 | Wasserstoff
SEE972969049737 | 50Hertz | K+S AG | KuS Zielitz GuD | GT1 | Erdgas | GuD | ja | 39326 | Zielitz | Sachsen-Anhalt | 1995 | In Betrieb | 5 | 5 | Erdgas/Wasserstoff | 5 | Wasserstoff
SEE979396678813 | 50Hertz | K+S AG | KuS Zielitz GuD | DT1 | Erdgas | GuD | ja | 39326 | Zielitz | Sachsen-Anhalt | 1980 | In Betrieb | 18.1 | 18.1 | Erdgas/Wasserstoff | 18.1 | Wasserstoff
SEE915098640406 | 50Hertz | K+S AG | Zielitz GT | GT2 | Erdgas | Gasturbine | ja | 39326 | Zielitz | Sachsen-Anhalt | 1997 | In Betrieb | 5.5 | 5.5 | Erdgas/Wasserstoff | 5.5 | Wasserstoff
SEE994968008959 | 50Hertz | K+S AG | Zielitz GT | GT3 | Erdgas | Gasturbine | ja | 39326 | Zielitz | Sachsen-Anhalt | 2005 | In Betrieb | 1.5 | 1.5 | Erdgas/Wasserstoff | 1.5 | Wasserstoff
SEE939524649245 | 50Hertz | K+S AG | Zielitz GT | GT1 | Erdgas | Gasturbine | ja | 39326 | Zielitz | Sachsen-Anhalt | 2017 | In Betrieb | 5.5 | 5.5 | Erdgas/Wasserstoff | 5.5 | Wasserstoff
SEE950593842498 | 50Hertz | REMONDIS Thermische Abfallverwertung GmbH | REMONDIS Thermische Abfallverwertung GmbH | NV | Abfall | Dampfturbine | ja | 39418 | Staßfurt | Sachsen-Anhalt | 2007 | In Betrieb | 24 | 24 | Abfall | 24 | Abfall
SEE986097297199 | 50Hertz | CIECH Energy Deutschland GmbH | GuD-Ikw Stassfurt | GuD | Erdgas | GuD | ja | 39418 | Staßfurt | Sachsen-Anhalt | 1997 | In Betrieb | 100 | 100 | Erdgas/Wasserstoff | 100 | Wasserstoff
SEE964073339897 | 50Hertz | Stadtwerke - Altmärkische Gas-, Wasser- u. E-Werke Stendal GmbH | Heizkraftwerk Stendal | NV | Erdgas | Dampfturbine | ja | 39576 | Stendal | Sachsen-Anhalt | 1994 | In Betrieb | 13.2 | 13.2 | Erdgas/Wasserstoff | 13.2 | Wasserstoff
SEE975361659900 | Amprion | Stadtwerke Duesseldorf AG | GuD | Fortuna | Erdgas | GuD | ja | 40221 | Duesseldorf | Nordrhein-Westfalen | 2016 | In Betrieb | 595 | 595 | Erdgas/Wasserstoff | 595 | Wasserstoff
SEE972458947407 | Amprion | Stadtwerke Duesseldorf AG | GT | Block E GTE2 | Erdgas | Gasturbine | nein | 40221 | Duesseldorf | Nordrhein-Westfalen | 1974 | In Betrieb | 64.7 | 64.7 | Erdgas/Wasserstoff | 64.7 | Wasserstoff
SEE989503748513 | Amprion | Stadtwerke Duesseldorf AG | GT | Block E GTE1 | Erdgas | Gasturbine | nein | 40221 | Duesseldorf | Nordrhein-Westfalen | 1974 | In Betrieb | 66.7 | 66.7 | Erdgas/Wasserstoff | 66.7 | Wasserstoff
SEE957083466325 | Amprion | Stadtwerke Duesseldorf AG | GuD | AGuD_GT | Erdgas | GuD | ja | 40221 | Duesseldorf | Nordrhein-Westfalen | 2000 | In Betrieb | 67.8 | 67.8 | Erdgas/Wasserstoff | 67.8 | Wasserstoff
SEE957083466325 | Amprion | Stadtwerke Duesseldorf AG | GuD | AGuD_DT | Erdgas | GuD | ja | 40221 | Duesseldorf | Nordrhein-Westfalen | 2000 | In Betrieb | 32.2 | 32.2 | Erdgas/Wasserstoff | 32.2 | Wasserstoff
SEE951458309484 | Amprion | Daimler AG | BHKW H.120 | 1 | Erdgas | Gasturbine | ja | 40476 | Duesseldorf | Nordrhein-Westfalen | 2012 | In Betrieb | 4.2 | 4.2 | Erdgas/Wasserstoff | 4.2 | Wasserstoff
SEE911257641864 | Amprion | Daimler AG | BHKW H.120 | 2 | Erdgas | Gasturbine | ja | 40476 | Duesseldorf | Nordrhein-Westfalen | 2012 | In Betrieb | 4.2 | 4.2 | Erdgas/Wasserstoff | 4.2 | Wasserstoff
SEE999839188105 | Amprion | Daimler AG | BHKW H.120 | 3 | Erdgas | Gasturbine | ja | 40476 | Duesseldorf | Nordrhein-Westfalen | 2012 | In Betrieb | 4.2 | 4.2 | Erdgas/Wasserstoff | 4.2 | Wasserstoff
SEE906385906152 | Amprion | Daimler AG | BHKW H.120 | 4 | Erdgas | Gasturbine | ja | 40476 | Duesseldorf | Nordrhein-Westfalen | 2012 | In Betrieb | 4.2 | 4.2 | Erdgas/Wasserstoff | 4.2 | Wasserstoff
SEE966481430050 | Amprion | Daimler AG | BHKW H.120 | 5 | Erdgas | Gasturbine | ja | 40476 | Duesseldorf | Nordrhein-Westfalen | 2012 | In Betrieb | 4.2 | 4.2 | Erdgas/Wasserstoff | 4.2 | Wasserstoff
SEE956631893736 | Amprion | Henkel AG & Co. KGaA | Henkel | F03G1 | Erdgas | Dampfturbine | ja | 40589 | Duesseldorf | Nordrhein-Westfalen | 1963 | In Betrieb | 9 | 9 | Erdgas/Wasserstoff | 9 | Wasserstoff
SEE949722134498 | Amprion | Henkel AG & Co. KGaA | Henkel | F03G2 | Erdgas | Dampfturbine | ja | 40589 | Duesseldorf | Nordrhein-Westfalen | 1965 | In Betrieb | 11.88 | 11.88 | Erdgas/Wasserstoff | 11.88 | Wasserstoff
SEE952807166543 | Amprion | Henkel AG & Co. KGaA | Henkel | F03G3 | Erdgas | Dampfturbine | ja | 40589 | Duesseldorf | Nordrhein-Westfalen | 1965 | In Betrieb | 11.88 | 11.88 | Erdgas/Wasserstoff | 11.88 | Wasserstoff
SEE957939399869 | Amprion | BASF Personal Care and Nutrition GmbH | BHKW BASF | F17 | Erdgas | Verbrennungsmotor | ja | 40589 | Duesseldorf | Nordrhein-Westfalen | 2016 | In Betrieb | 2 | 2 | Erdgas/Wasserstoff | 2 | Wasserstoff
SEE945580171361 | Amprion | Henkel AG & Co. KGaA | Henkel | F13G5 | Erdgas | Dampfturbine | ja | 40589 | Duesseldorf | Nordrhein-Westfalen | 1980 | In Betrieb | 18 | 18 | Erdgas/Wasserstoff | 18 | Wasserstoff
SEE907828499484 | Amprion | Henkel AG & Co. KGaA | Henkel | F13G6 | Erdgas | Dampfturbine | ja | 40589 | Duesseldorf | Nordrhein-Westfalen | 1983 | In Betrieb | 18 | 18 | Erdgas/Wasserstoff | 18 | Wasserstoff
SEE992491089179 | Amprion | Henkel AG & Co. KGaA | Henkel | F18BHKW | Erdgas | Verbrennungsmotor | ja | 40589 | Duesseldorf | Nordrhein-Westfalen | 2016 | In Betrieb | 1.97 | 1.97 | Erdgas/Wasserstoff | 1.97 | Wasserstoff
SEE964215288830 | Amprion | Henkel AG & Co. KGaA | Gasturbine | 1 | Erdgas | Gasturbine | ja | 40589 | Duesseldorf | Nordrhein-Westfalen | 2012 | In Betrieb | 9 | 9 | Erdgas/Wasserstoff | 9 | Wasserstoff
SEE950630767128 | Amprion | Stadtwerke Erkrath GmbH | BHKW an Klinkerweg | Modul 1 | Erdgas | Verbrennungsmotor | ja | 40699 | Erkrath | Nordrhein-Westfalen | 2000 | In Betrieb | 3.02 | 3.02 | Erdgas/Wasserstoff | 3.02 | Wasserstoff
SEE954348740183 | Amprion | Stadtwerke Erkrath GmbH | BHKW an Klinkerweg | Modul 2 | Erdgas | Verbrennungsmotor | ja | 40699 | Erkrath | Nordrhein-Westfalen | 2000 | In Betrieb | 3.02 | 3.02 | Erdgas/Wasserstoff | 3.02 | Wasserstoff
SEE935012767491 | Amprion | Stadtwerke Erkrath GmbH | BHKW an Klinkerweg | Modul 3 | Erdgas | Verbrennungsmotor | ja | 40699 | Erkrath | Nordrhein-Westfalen | 2000 | In Betrieb | 3.02 | 3.02 | Erdgas/Wasserstoff | 3.02 | Wasserstoff
NV | Amprion | FS Karton GmbH | BNA1406 | GuD | Erdgas | GuD | ja | 41460 | Neuss | Nordrhein-Westfalen | 2022 | In Planung | 26 | 26 | Erdgas/Wasserstoff | 26 | Wasserstoff
SEE936042422251 | Amprion | E.ON Energy Projects Gmb | GT-AHK | GT-Block | Erdgas | Gasturbine | nein | 41460 | Neuss | Nordrhein-Westfalen | 2023 | In Planung | 16.5 | 16.5 | Erdgas/Wasserstoff | 16.5 | Wasserstoff
SEE977834211387 | Amprion | MM Neuss GmbH | MM Neuss GmbH | MM Neuss GmbH GT2 | Erdgas | GuD | ja | 41460 | Neuss | Nordrhein-Westfalen | 1992 | In Betrieb | 4.8 | 4.8 | Erdgas/Wasserstoff | 4.8 | Wasserstoff
SEE910951087138 | Amprion | MM Neuss GmbH | MM Neuss GmbH | MM Neuss GmbH GT1 | Erdgas | GuD | ja | 41460 | Neuss | Nordrhein-Westfalen | 1992 | In Betrieb | 4.8 | 4.8 | Erdgas/Wasserstoff | 4.8 | Wasserstoff
SEE957488519732 | Amprion | MM Neuss GmbH | MM Neuss GmbH | MM Neuss GmbH DT | Erdgas | GuD | ja | 41460 | Neuss | Nordrhein-Westfalen | 1992 | In Betrieb | 9.5 | 9.5 | Erdgas/Wasserstoff | 9.5 | Wasserstoff
SEE908089235248 | Amprion | RWE Generation SE | Dormagen | GT 1 | Erdgas | GuD | ja | 41539 | Dormagen | Nordrhein-Westfalen | 2000 | In Betrieb | 184 | 184 | Erdgas/Wasserstoff | 184 | Wasserstoff
SEE914857304191 | Amprion | RWE Generation SE | Dormagen | GT 2 | Erdgas | GuD | ja | 41539 | Dormagen | Nordrhein-Westfalen | 2000 | In Betrieb | 184 | 184 | Erdgas/Wasserstoff | 184 | Wasserstoff
SEE991220769276 | Amprion | RWE Generation SE | Dormagen | DT | Erdgas | GuD | ja | 41539 | Dormagen | Nordrhein-Westfalen | 2000 | In Betrieb | 194 | 194 | Erdgas/Wasserstoff | 194 | Wasserstoff
SEE968471468838 | Amprion | WSW Energie & Wasser AG | HKW Barmen | DT23 | Erdgas | Dampfturbine | ja | 42275 | Wuppertal | Nordrhein-Westfalen | 2005 | In Betrieb | 29.2 | 29.2 | Erdgas/Wasserstoff | 29.2 | Wasserstoff
SEE960352714492 | Amprion | WSW Energie & Wasser AG | HKW Barmen | GT11 | Erdgas | Gasturbine | ja | 42275 | Wuppertal | Nordrhein-Westfalen | 2005 | In Betrieb | 27.6 | 27.6 | Erdgas/Wasserstoff | 27.6 | Wasserstoff
SEE978399772948 | Amprion | WSW Energie & Wasser AG | HKW Barmen | GT12 | Erdgas | Gasturbine | ja | 42275 | Wuppertal | Nordrhein-Westfalen | 2005 | In Betrieb | 27.6 | 27.6 | Erdgas/Wasserstoff | 27.6 | Wasserstoff
SEE995596088894 | Amprion | 3M Deutschland GmbH | T3 Wuppertal | T3 | Erdgas | Dampfturbine | ja | 42289 | Wuppertal | Nordrhein-Westfalen | 1957 | In Betrieb | 5.5 | 5.5 | Erdgas/Wasserstoff | 5.5 | Wasserstoff
SEE945933440847 | Amprion | 3M Deutschland GmbH | T4 Wuppertal | T4 | Erdgas | Dampfturbine | ja | 42289 | Wuppertal | Nordrhein-Westfalen | 1963 | In Betrieb | 5.5 | 5.5 | Erdgas/Wasserstoff | 5.5 | Wasserstoff
SEE994551453975 | Amprion | EkoCity | MHKW EkoCity | Generator A | Abfall | Dampfturbine | ja | 42349 | Wuppertal | Nordrhein-Westfalen | 1976 | In Betrieb | 20 | 20 | Abfall | 20 | Abfall
SEE945602121718 | Amprion | EkoCity | MHKW EkoCity | Generator B | Abfall | Dampfturbine | ja | 42349 | Wuppertal | Nordrhein-Westfalen | 1976 | In Betrieb | 20 | 20 | Abfall | 20 | Abfall
SEE921479798321 | Amprion | EkoCity | MHKW EkoCity | Generator C | Abfall | Dampfturbine | ja | 42349 | Wuppertal | Nordrhein-Westfalen | 1976 | In Betrieb | 9.38 | 9.38 | Abfall | 9.38 | Abfall
SEE950518521354 | Amprion | Stadt Solingen | Müllheizkraftwerk Solingen | 1 | Abfall | Dampfturbine | ja | 42655 | Solingen | Nordrhein-Westfalen | 2021 | In Betrieb | 11.85 | 11.85 | Abfall | 11.85 | Abfall
SEE948351715917 | Amprion | STEAG GmbH | KW Herne | Herne 6 | Erdgas | GuD | ja | 44653 | Herne | Nordrhein-Westfalen | 2022 | In Betrieb | 657 | 657 | Erdgas/Wasserstoff | 657 | Wasserstoff
SEE942845579245 | Amprion | Stadtwerke Bochum Holding GmbH | HKW Hiltrop | NV | Erdgas | Gasturbine | ja | 44805 | Bochum | Nordrhein-Westfalen | 2014 | In Betrieb | 43.4 | 43.4 | Erdgas/Wasserstoff | 43.4 | Wasserstoff
SEE904604163027 | Amprion | RWE Generation SE | Karnap | B | Abfall | Dampfturbine | ja | 45329 | Essen | Nordrhein-Westfalen | 1987 | In Betrieb | 38 | 38 | Abfall | 38 | Abfall
SEE913985941537 | Amprion | medl GmbH | medl BHKW Broich | Modul 2 neu | Erdgas | Verbrennungsmotor | ja | 45479 | Mühlheim an der Ruhr | Nordrhein-Westfalen | 2020 | In Betrieb | 2.67 | 2.67 | Erdgas/Wasserstoff | 2.67 | Wasserstoff
SEE960155611554 | Amprion | medl GmbH | medl BHKW Broich | Modul 3 neu | Erdgas | Verbrennungsmotor | ja | 45479 | Mühlheim an der Ruhr | Nordrhein-Westfalen | 2020 | In Betrieb | 2.67 | 2.67 | Erdgas/Wasserstoff | 2.67 | Wasserstoff
SEE941568392261 | Amprion | AGR Abfallentsorgungs-Gesellschaft Ruhrgebiet mbH | RZR Herten I | RZR I Turbine2 | Abfall | Dampfturbine | ja | 45699 | Herten | Nordrhein-Westfalen | 1981 | In Betrieb | 14.88 | 14.88 | Abfall | 14.88 | Abfall
SEE947996339434 | Amprion | AGR Abfallentsorgungs-Gesellschaft Ruhrgebiet mbH | RZR Herten II | RZR II Turbine4 | Abfall | Dampfturbine | ja | 45699 | Herten | Nordrhein-Westfalen | 2019 | In Betrieb | 12.26 | 12.26 | Abfall | 12.26 | Abfall
SEE945150729886 | Amprion | AGR Abfallentsorgungsgesellschaft Ruhrgebiet mbH | RZR Herten I | RZR I Turbine1 | Abfall | Dampfturbine | ja | 45699 | Herten | Nordrhein-Westfalen | 1982 | In Betrieb | 14.88 | 14.88 | Abfall | 14.88 | Abfall
SEE923271533315 | Amprion | AGR Abfallentsorgungsgesellschaft Ruhrgebiet mbH | RZR Herten II | RZR II Turbine3 | Abfall | Dampfturbine | ja | 45699 | Herten | Nordrhein-Westfalen | 2009 | In Betrieb | 23.5 | 23.5 | Abfall | 23.5 | Abfall
SEE920575296687 | Amprion | Evonik Operations GmbH | Kraftwerk VII | GT711 | Erdgas | GuD | ja | 45772 | Marl | Nordrhein-Westfalen | 2023 | In Betrieb | 53.5 | 53.5 | Erdgas/Wasserstoff | 53.5 | Wasserstoff
SEE920801236685 | Amprion | Evonik Operations GmbH | Kraftwerk VII | DT710 | Erdgas | GuD | ja | 45772 | Marl | Nordrhein-Westfalen | 2023 | In Betrieb | 36.9 | 36.9 | Erdgas/Wasserstoff | 36.9 | Wasserstoff
SEE907282834715 | Amprion | Evonik Operations GmbH | Kraftwerk VI | GT611 | Erdgas | GuD | ja | 45772 | Marl | Nordrhein-Westfalen | 2022 | In Betrieb | 53.5 | 53.5 | Erdgas/Wasserstoff | 53.5 | Wasserstoff
SEE970820981745 | Amprion | Evonik Operations GmbH | Kraftwerk VI | DT620 | Erdgas | GuD | ja | 45772 | Marl | Nordrhein-Westfalen | 2022 | In Betrieb | 36.9 | 36.9 | Erdgas/Wasserstoff | 36.9 | Wasserstoff
SEE984037976906 | Amprion | Evonik Degussa GmbH | Kraftwerk III | Block G311 | Erdgas | GuD | ja | 45772 | Marl | Nordrhein-Westfalen | 1973 | In Betrieb | 61.13 | 61.13 | Erdgas/Wasserstoff | 61.13 | Wasserstoff
SEE934361309352 | Amprion | Evonik Degussa GmbH | Kraftwerk III | Block G312 | Erdgas | GuD | ja | 45772 | Marl | Nordrhein-Westfalen | 1974 | In Betrieb | 77.57 | 77.57 | Erdgas/Wasserstoff | 77.57 | Wasserstoff
SEE945093389369 | Amprion | Evonik Degussa GmbH | Kraftwerk IV | G14 | Erdgas | Gasturbine | ja | 45772 | Marl | Nordrhein-Westfalen | 2016 | In Betrieb | 47 | 47 | Erdgas/Wasserstoff | 47 | Wasserstoff
SEE977273010268 | Amprion | Evonik Degussa GmbH | Kraftwerk IV | G13 | Erdgas | Gasturbine | ja | 45772 | Marl | Nordrhein-Westfalen | 2016 | In Betrieb | 11 | 11 | Erdgas/Wasserstoff | 11 | Wasserstoff
SEE918056935682 | Amprion | Evonik Operations GmbH | Kraftwerk III | DT310 | Erdgas | GuD | ja | 45772 | Marl | Nordrhein-Westfalen | 1973 | In Betrieb | 35.5 | 35.5 | Erdgas/Wasserstoff | 35.5 | Wasserstoff
SEE994351082467 | Amprion | Evonik Operations GmbH | Kraftwerk VI | DT610 | Erdgas | GuD | ja | 45772 | Marl | Nordrhein-Westfalen | 2022 | In Betrieb | 36.9 | 36.9 | Erdgas/Wasserstoff | 36.9 | Wasserstoff
SEE926313104276 | Amprion | Evonik Operations GmbH | Kraftwerk VI | Block 62 | Erdgas | GuD | ja | 45772 | Marl | Nordrhein-Westfalen | 2022 | In Betrieb | 53.5 | 53.5 | Erdgas/Wasserstoff | 53.5 | Wasserstoff
SEE939692270074 | Amprion | Uniper Kraftwerke GmbH | Projekt Scholven | GT1 | Erdgas | GuD | ja | 45896 | Gelsenkirchen | Nordrhein-Westfalen | 2023 | In Bau | 52.93 | 52.93 | Erdgas/Wasserstoff | 52.93 | Wasserstoff
SEE970579995963 | Amprion | Uniper Kraftwerke GmbH | Projekt Scholven | DT | Erdgas | GuD | ja | 45896 | Gelsenkirchen | Nordrhein-Westfalen | 2023 | In Bau | 27.83 | 27.83 | Erdgas/Wasserstoff | 27.83 | Wasserstoff
SEE938587513135 | Amprion | Uniper Kraftwerke GmbH | Projekt Scholven | GT2 | Erdgas | GuD | ja | 45896 | Gelsenkirchen | Nordrhein-Westfalen | 2023 | In Bau | 52.93 | 52.93 | Erdgas/Wasserstoff | 52.93 | Wasserstoff
SEE922153723905 | Amprion | Energieversorgung Oberhausen AG | HKW 1 | HKW 1 | Erdgas | Dampfturbine | ja | 46045 | Oberhausen | Nordrhein-Westfalen | 1972 | In Betrieb | 23.1 | 23.1 | Erdgas/Wasserstoff | 23.1 | Wasserstoff
SEE918506212059 | Amprion | Energieversorgung Oberhausen | Gasmotoren Danziger Strasse | Gasmotoren Danziger Strasse | Erdgas | Verbrennungsmotor | ja | 46045 | Oberhausen | Nordrhein-Westfalen | 2021 | In Betrieb | 8.8 | 8.8 | Erdgas/Wasserstoff | 8.8 | Wasserstoff
SEE993054223955 | Amprion | GMVA Gemeinschafts-Muell-Verbrennungsanlage Niederrhein GmbH | GMVA Niederrhein | Ausspeisung 10/110kV (Turbine 2) | Abfall | Dampfturbine | ja | 46049 | Oberhausen | Nordrhein-Westfalen | 1990 | In Betrieb | 40.4 | 40.4 | Abfall | 40.4 | Abfall
SEE955937262338 | Amprion | GMVA Gemeinschafts-Muell-Verbrennungsanlage Niederrhein GmbH | GMVA Niederrhein | Ausspeisung 10/25kV (Turbine 1) | Abfall | Dampfturbine | ja | 46049 | Oberhausen | Nordrhein-Westfalen | 2006 | In Betrieb | 21.1 | 21.1 | Abfall | 21.1 | Abfall
SEE994027750690 | TransnetBW | Mercedes-Benz AG | Mercedes-Benz Werk Sindelfingen | HKW Turbine 3 | Erdgas | Dampfturbine | ja | 71059 | Sindelfingen | Baden-Wuerttemberg | 1971 | In Betrieb | 4.8 | 4.8 | Erdgas/Wasserstoff | 4.8 | Wasserstoff
NV | Amprion | NV | NV | NV | Erdgas/Wasserstoff | GuD | ja | NV | NV | Nordrhein-Westfalen | 2029 | In Planung | 1000 | 1000 | Erdgas/Wasserstoff | 1000 | Wasserstoff
SEE987113516188 | Amprion | Stadtwerke Duisburg AG | Mitte BHKW 2 | Mitte BHKW 2 | Erdgas | Verbrennungsmotor | ja | 47053 | Duisburg | Nordrhein-Westfalen | 2022 | In Betrieb | 4.4 | 4.4 | Erdgas/Wasserstoff | 4.4 | Wasserstoff
SEE974767618801 | Amprion | Stadtwerke Duisburg AG | Mitte BHKW 2 | Mitte BHKW 2 | Erdgas | Verbrennungsmotor | ja | 47053 | Duisburg | Nordrhein-Westfalen | 2023 | In Betrieb | 4.4 | 4.4 | Erdgas/Wasserstoff | 4.4 | Wasserstoff
SEE923129957027 | Amprion | Stadtwerke Duisburg AG | Mitte BHKW 2 | Mitte BHKW 2 | Erdgas | Verbrennungsmotor | ja | 47053 | Duisburg | Nordrhein-Westfalen | 2023 | In Betrieb | 4.4 | 4.4 | Erdgas/Wasserstoff | 4.4 | Wasserstoff
SEE915375007878 | Amprion | Stadtwerke Duisburg AG | Mitte BHKW 2 | Mitte BHKW 2 | Erdgas | Verbrennungsmotor | ja | 47053 | Duisburg | Nordrhein-Westfalen | 2023 | In Betrieb | 4.4 | 4.4 | Erdgas/Wasserstoff | 4.4 | Wasserstoff
SEE959044776498 | Amprion | Stadtwerke Duisburg AG | Mitte BHKW 2 | Mitte BHKW 2 | Erdgas | Verbrennungsmotor | ja | 47053 | Duisburg | Nordrhein-Westfalen | 2023 | In Betrieb | 4.4 | 4.4 | Erdgas/Wasserstoff | 4.4 | Wasserstoff
SEE953987748918 | Amprion | Stadtwerke Duisburg AG | Mitte BHKW 2 | Mitte BHKW 2 | Erdgas | Verbrennungsmotor | ja | 47053 | Duisburg | Nordrhein-Westfalen | 2023 | In Betrieb | 4.4 | 4.4 | Erdgas/Wasserstoff | 4.4 | Wasserstoff
SEE930277153294 | Amprion | Stadtwerke Duisburg AG | Mitte BHKW 2 | Mitte BHKW 2 | Erdgas | Verbrennungsmotor | ja | 47053 | Duisburg | Nordrhein-Westfalen | 2023 | In Betrieb | 4.4 | 4.4 | Erdgas/Wasserstoff | 4.4 | Wasserstoff
SEE900341307519 | Amprion | Venator Germany GmbH | HKW Sachtleben | NV | Erdgas | Dampfturbine | ja | 47198 | Duisburg | Nordrhein-Westfalen | 1962 | In Betrieb | 8.9 | 8.9 | Erdgas/Wasserstoff | 8.9 | Wasserstoff
SEE915885358156 | Amprion | Stadtwerke Duisburg AG | HKW III | Block B1 | Erdgas | GuD | ja | 47249 | Duisburg | Nordrhein-Westfalen | 2005 | In Betrieb | 75.2 | 75.2 | Erdgas/Wasserstoff | 75.2 | Wasserstoff
SEE922855765289 | Amprion | Stadtwerke Duisburg AG | HKW III | Block B2 | Erdgas | GuD | ja | 47249 | Duisburg | Nordrhein-Westfalen | 2005 | In Betrieb | 75.2 | 75.2 | Erdgas/Wasserstoff | 75.2 | Wasserstoff
SEE916495905242 | Amprion | Stadtwerke Duisburg AG | HKW III | Block B3 | Erdgas | GuD | ja | 47249 | Duisburg | Nordrhein-Westfalen | 2005 | In Betrieb | 84 | 84 | Erdgas/Wasserstoff | 84 | Wasserstoff
SEE973101826070 | TenneT | Daimler AG | Kraftwerk Plattling | GT | Erdgas | GuD | ja | 94447 | Plattling | Bayern | 2010 | In Betrieb | 81 | 81 | Erdgas/Wasserstoff | 81 | Wasserstoff
SEE931001040675 | TenneT | Daimler AG | Kraftwerk Plattling | DT | Erdgas | GuD | ja | 94447 | Plattling | Bayern | 2010 | In Betrieb | 39.5 | 39.5 | Erdgas/Wasserstoff | 39.5 | Wasserstoff
SEE973737205324 | TenneT | Gemeinschaftskraftwerk Irsching GmbH | Gemeinschaftskraftwerk Irsching | Block 5 GT1 | Erdgas | GuD | nein | 85088 | Vohburg | Bayern | 2010 | In Betrieb | 282 | 282 | Erdgas/Wasserstoff | 282 | Wasserstoff
SEE924780675428 | TenneT | Gemeinschaftskraftwerk Irsching GmbH | Gemeinschaftskraftwerk Irsching | Block 5 GT2 | Erdgas | GuD | nein | 85088 | Vohburg | Bayern | 2010 | In Betrieb | 282 | 282 | Erdgas/Wasserstoff | 282 | Wasserstoff
SEE915883553447 | TenneT | Gemeinschaftskraftwerk Irsching GmbH | Gemeinschaftskraftwerk Irsching | Block 5 DT | Erdgas | GuD | nein | 85088 | Vohburg | Bayern | 2010 | In Betrieb | 282 | 282 | Erdgas/Wasserstoff | 282 | Wasserstoff
SEE982367992610 | TenneT | Uniper Kraftwerke GmbH | Franken 1 | 2 GT | Erdgas | GuD | ja | 90449 | Nuernberg | Bayern | 1976 | In Betrieb | 53 | 53 | Erdgas/Wasserstoff | 53 | Wasserstoff
SEE922477386435 | TenneT | Uniper Kraftwerke GmbH | Franken 1 | 2 DT | Erdgas | GuD | ja | 90449 | Nuernberg | Bayern | 1976 | In Betrieb | 387 | 387 | Erdgas/Wasserstoff | 387 | Wasserstoff
SEE998534788504 | TenneT | Uniper Kraftwerke GmbH | Waldeck1/Bringhausen | Maschine 1 (neu) | Wasser | Pumpspeicher | nein | 34549 | Edertal Hemfurth-Edersee | Hessen | 1931 | In Betrieb | 75 | 75 | Wasser | 75 | Wasser
SEE977346043964 | TenneT | Uniper Kraftwerke GmbH | Waldeck1/Bringhausen | Maschine 3 | Wasser | Pumpspeicher | nein | 34549 | Edertal Hemfurth-Edersee | Hessen | 1931 | In Betrieb | 35 | 35 | Wasser | 35 | Wasser
SEE943568591200 | TenneT | Uniper Kraftwerke GmbH | Waldeck1/Bringhausen | Maschine 4 | Wasser | Pumpspeicher | nein | 34549 | Edertal Hemfurth-Edersee | Hessen | 1931 | In Betrieb | 35 | 35 | Wasser | 35 | Wasser
SEE958882764216 | TenneT | Statkraft Markets GmbH | Erzhausen | M1 | Wasser | Pumpspeicher | nein | 37547 | Kreiensen | Niedersachsen | 1964 | In Betrieb | 50 | 50 | Wasser | 50 | Wasser
SEE968359064886 | TenneT | ENGIE Deutschland AG | Kraftwerksgruppe Pfreimd | M1 | Wasser | Speicherwasser | nein | 92555 | Trausnitz | Bayern | 1955 | In Betrieb | 28 | 28 | Wasser | 28 | Wasser
SEE930411510563 | TenneT | ENGIE Deutschland AG | Kraftwerksgruppe Pfreimd | M2 | Wasser | Speicherwasser | nein | 92555 | Trausnitz | Bayern | 1955 | In Betrieb | 28 | 28 | Wasser | 28 | Wasser
SEE942667598431 | TenneT | ENGIE Deutschland AG | Kraftwerksgruppe Pfreimd | M3 | Wasser | Speicherwasser | nein | 92555 | Trausnitz | Bayern | 1955 | In Betrieb | 28 | 28 | Wasser | 28 | Wasser
SEE935182416977 | TenneT | ENGIE Deutschland AG | Kraftwerksgruppe Pfreimd | PSKW Tanzmuehle | Wasser | Speicherwasser | nein | 92555 | Tännesberg | Bayern | 1959 | In Betrieb | 28 | 28 | Wasser | 28 | Wasser
SEE999585452499 | TenneT | enercity AG | GKL | GT1 | Erdgas | GuD | ja | 30169 | Hannover | Niedersachsen | 2013 | In Betrieb | 82 | 82 | Erdgas/Wasserstoff | 82 | Wasserstoff
SEE965551192713 | TenneT | enercity AG | GKL | GT3 | Erdgas | GuD | ja | 30169 | Hannover | Niedersachsen | 2013 | In Betrieb | 70 | 70 | Erdgas/Wasserstoff | 70 | Wasserstoff
SEE983959934148 | TenneT | enercity AG | GKL | DTI | Erdgas | GuD | ja | 30169 | Hannover | Niedersachsen | 2013 | In Betrieb | 78 | 78 | Erdgas/Wasserstoff | 78 | Wasserstoff
SEE949895584069 | TenneT | N-ERGIE AG | HKW Sandreuth | GuD 1 | Erdgas | GuD | ja | 90441 | Nuernberg | Bayern | 2005 | In Betrieb | 38.8 | 38.8 | Erdgas/Wasserstoff | 38.8 | Wasserstoff
SEE923769915258 | TenneT | N-ERGIE AG | HKW Sandreuth | GuD 1 | Erdgas | GuD | ja | 90441 | Nuernberg | Bayern | 2005 | In Betrieb | 43 | 43 | Erdgas/Wasserstoff | 43 | Wasserstoff
SEE942019110397 | TenneT | N-ERGIE AG | HKW Sandreuth | GuD 2 | Erdgas | GuD | ja | 90441 | Nuernberg | Bayern | 2005 | In Betrieb | 43 | 43 | Erdgas/Wasserstoff | 43 | Wasserstoff
SEE976880282228 | TenneT | N-ERGIE AG | HKW Sandreuth | GuD 2 | Erdgas | GuD | ja | 90441 | Nuernberg | Bayern | 2005 | In Betrieb | 39.5 | 39.5 | Erdgas/Wasserstoff | 39.5 | Wasserstoff
SEE985585573104 | TenneT | SWM Services GmbH | Sued GT3 | 1 | Erdgas | GuD | ja | 81371 | München | Bayern | 1980 | In Betrieb | 97.9 | 97.9 | Erdgas/Wasserstoff | 97.9 | Wasserstoff
SEE901789931854 | TenneT | SWM Services GmbH | Sued GT2 | 1 | Erdgas | GuD | ja | 81371 | München | Bayern | 1980 | In Betrieb | 97.9 | 97.9 | Erdgas/Wasserstoff | 97.9 | Wasserstoff
SEE996720450723 | TenneT | SWM Services GmbH | Sued DT60 | 2 | Erdgas | GuD | ja | 81371 | München | Bayern | 2004 | In Betrieb | 127.6 | 127.6 | Erdgas/Wasserstoff | 127.6 | Wasserstoff
SEE980327120226 | TenneT | SWM Services GmbH | Sued GT 61 | 2 | Erdgas | GuD | ja | 81371 | München | Bayern | 2004 | In Betrieb | 144.8 | 144.8 | Erdgas/Wasserstoff | 144.8 | Wasserstoff
SEE976219797843 | TenneT | SWM Services GmbH | Sued GT 62 | 2 | Erdgas | GuD | ja | 81371 | München | Bayern | 2004 | In Betrieb | 144.8 | 144.8 | Erdgas/Wasserstoff | 144.8 | Wasserstoff
SEE971867565370 | TenneT | Mainova AG | HKW Niederrad | Block 1 | Erdgas | GuD | ja | 60528 | Frankfurt am Main | Hessen | 2005 | In Betrieb | 70 | 70 | Erdgas/Wasserstoff | 70 | Wasserstoff
SEE989342161450 | TenneT | Smurfit Kappa Hoya Papier und Karton GmbH | Gasturbine 2 | TBM | Erdgas | GuD | ja | 27318 | Hoya | Niedersachsen | 2014 | In Betrieb | 6.5 | 6.5 | Erdgas/Wasserstoff | 6.5 | Wasserstoff
SEE964745752825 | Amprion | Stadtwerke Duisburg AG | HKW III/A | HKW III/A | Erdgas | GuD | ja | 47249 | Duisburg | Nordrhein-Westfalen | 2002 | In Betrieb | 40 | 40 | Erdgas/Wasserstoff | 40 | Wasserstoff
SEE960935066536 | Amprion | INEOS Solvents Germany GmbH | INEOS Kraftwerk | TG7 | Erdgas | Dampfturbine | ja | 47443 | Moers | Nordrhein-Westfalen | 1974 | In Betrieb | 7.5 | 7.5 | Erdgas/Wasserstoff | 7.5 | Wasserstoff
SEE995462815548 | TenneT | Stadtwerke Bielefeld GmbH | HKW Schildescher Strasse | DT 4 | Erdgas | GuD | ja | 33611 | Bielefeld | Nordrhein-Westfalen | 1966 | In Betrieb | 28 | 28 | Erdgas/Wasserstoff | 28 | Wasserstoff
SEE958518628752 | TenneT | Stadtwerke Bielefeld GmbH | HKW Schildescher Strasse | DT 3 | Erdgas | GuD | ja | 33611 | Bielefeld | Nordrhein-Westfalen | 1966 | In Betrieb | 20 | 20 | Erdgas/Wasserstoff | 20 | Wasserstoff
SEE990065849372 | TenneT | Zweckverband Abfallwirtschaft Raum Wuerzburg | Turbosatz 1 | NV | Abfall | Dampfturbine | ja | 97076 | Wuerzburg | Bayern | 1984 | In Betrieb | 8.7 | 8.7 | Abfall | 8.7 | Abfall
SEE971796321603 | TenneT | Zweckverband Abfallwirtschaft Raum Wuerzburg | Turbosatz 2 | NV | Abfall | Dampfturbine | ja | 97076 | Wuerzburg | Bayern | 1998 | In Betrieb | 12 | 12 | Abfall | 12 | Abfall
SEE986713152253 | TransnetBW | Mercedes-Benz AG | Mercedes-Benz Werk Sindelfingen HKW | HKW Turbine 4 | Erdgas | Dampfturbine | ja | 71059 | Sindelfingen | Baden-Wuerttemberg | 1971 | In Betrieb | 27.9 | 27.9 | Erdgas/Wasserstoff | 27.9 | Wasserstoff
SEE925631744058 | TenneT | Papierfabrik Adolf Jass GmbH & Co. KG | Kraftwerk 2 | G20 | Erdgas | Gasturbine | ja | 36039 | Fulda | Hessen | 2012 | In Betrieb | 7.48 | 7.48 | Erdgas/Wasserstoff | 7.48 | Wasserstoff
SEE946501569267 | Amprion | INEOS Solvents Germany GmbH | INEOS Kraftwerk | TG8 | Erdgas | Dampfturbine | ja | 47443 | Moers | Nordrhein-Westfalen | 1995 | In Betrieb | 12 | 12 | Erdgas/Wasserstoff | 12 | Wasserstoff
SEE992947793209 | Amprion | Kreis Weseler Abfallgesellschaft mbH & Co. KG (KWA) | Abfallentsorgungszentrum Asdonkshof | MVA | Abfall | Dampfturbine | ja | 47475 | Kamp-Lintfort | Nordrhein-Westfalen | 1997 | In Betrieb | 16 | 16 | Abfall | 16 | Abfall
SEE952058615067 | Amprion | Solvay Chemicals GmbH | Solvay Kraftwerk Rheinberg | TA1 | Erdgas | GuD | ja | 47495 | Rheinberg | Nordrhein-Westfalen | 1996 | In Betrieb | 54 | 54 | Erdgas/Wasserstoff | 54 | Wasserstoff
SEE986520256656 | Amprion | Solvay Chemicals GmbH | Solvay Kraftwerk Rheinberg | TA7 | Erdgas | GuD | ja | 47495 | Rheinberg | Nordrhein-Westfalen | 1989 | In Betrieb | 12.8 | 12.8 | Erdgas/Wasserstoff | 12.8 | Wasserstoff
SEE993292613167 | Amprion | Solvay Chemicals GmbH | Solvay Kraftwerk Rheinberg | TA8 | Sonstige | GuD | ja | 47495 | Rheinberg | Nordrhein-Westfalen | 2021 | In Betrieb | 15.94 | 15.94 | Sonstige | 15.94 | Sonstige
SEE964450365167 | Amprion | Solvay Chemicals GmbH | Solvay Kraftwerk Rheinberg | TA9 | Erdgas | GuD | ja | 47495 | Rheinberg | Nordrhein-Westfalen | 1976 | In Betrieb | 27.2 | 27.2 | Erdgas/Wasserstoff | 27.2 | Wasserstoff
SEE970931306376 | Amprion | Solvay Chemicals GmbH | Solvay Kraftwerk Rheinberg | TA10 | Erdgas | GuD | ja | 47495 | Rheinberg | Nordrhein-Westfalen | 1983 | In Betrieb | 27.2 | 27.2 | Erdgas/Wasserstoff | 27.2 | Wasserstoff
SEE977708202411 | Amprion | Pfeifer & Langen GmbH & Co. KG | PundL Werk Appeldorn | Generator 1 | Erdgas | Dampfturbine | ja | 47546 | Kalkar | Nordrhein-Westfalen | 2004 | In Betrieb | 5.72 | 5.72 | Erdgas/Wasserstoff | 5.72 | Wasserstoff
SEE945071514516 | Amprion | Pfeifer & Langen GmbH & Co. KG | PundL Werk Appeldorn | Generator 2 | Erdgas | Dampfturbine | ja | 47546 | Kalkar | Nordrhein-Westfalen | 2004 | In Betrieb | 5.72 | 5.72 | Erdgas/Wasserstoff | 5.72 | Wasserstoff
SEE970980016073 | Amprion | SWK ENERGIE GmbH | Heizkraftwerk Krefeld | 1 | Erdgas | Dampfturbine | ja | 47804 | Krefeld | Nordrhein-Westfalen | 2013 | In Betrieb | 4.24 | 4.24 | Erdgas/Wasserstoff | 4.24 | Wasserstoff
SEE930322571356 | Amprion | SWK ENERGIE GmbH | Heizkraftwerk Krefeld | 2 | Erdgas | Dampfturbine | ja | 47804 | Krefeld | Nordrhein-Westfalen | 2013 | In Betrieb | 4.24 | 4.24 | Erdgas/Wasserstoff | 4.24 | Wasserstoff
SEE979899728817 | Amprion | SWK ENERGIE GmbH | Heizkraftwerk Krefeld | 3 | Erdgas | Dampfturbine | ja | 47804 | Krefeld | Nordrhein-Westfalen | 2013 | In Betrieb | 4.24 | 4.24 | Erdgas/Wasserstoff | 4.24 | Wasserstoff
SEE976415135319 | Amprion | Cargill Deutschland GmbH | KWK-Anlage Krefeld VM | Gasmotor (Dieselgenerator) | Erdgas | GuD | ja | 47809 | Krefeld | Nordrhein-Westfalen | 1995 | In Betrieb | 14 | 14 | Erdgas/Wasserstoff | 14 | Wasserstoff
SEE926239714443 | Amprion | Cargill Deutschland GmbH | KWK-Anlage Krefeld DT | Dampfturbine | Erdgas | GuD | ja | 47809 | Krefeld | Nordrhein-Westfalen | 2005 | In Betrieb | 25.8 | 25.8 | Erdgas/Wasserstoff | 25.8 | Wasserstoff
SEE917033307511 | Amprion | Currenta GmbH & Co. OHG | Kraftwerk N 230 | VST4 | Erdgas | Dampfturbine | ja | 47812 | Krefeld-Uerdingen | Nordrhein-Westfalen | 1967 | In Betrieb | 13.3 | 13.3 | Erdgas/Wasserstoff | 13.3 | Wasserstoff
SEE980525088564 | Amprion | Currenta GmbH & Co. OHG | Kraftwerk N 230 | NST3 | Erdgas | Dampfturbine | ja | 47812 | Krefeld-Uerdingen | Nordrhein-Westfalen | 1971 | In Betrieb | 32.2 | 32.2 | Erdgas/Wasserstoff | 32.2 | Wasserstoff
SEE993301547841 | Amprion | Currenta GmbH & Co. OHG | Kraftwerk N 230 | NST4 | Erdgas | Dampfturbine | ja | 47812 | Krefeld-Uerdingen | Nordrhein-Westfalen | 1971 | In Betrieb | 29 | 29 | Erdgas/Wasserstoff | 29 | Wasserstoff
SEE996891820448 | Amprion | EGK Entsorgungsgesellschaft Krefeld GmbH & Co.KG | MKVA Krefeld | Turbine 3 | Abfall | Dampfturbine | ja | 47829 | Krefeld | Nordrhein-Westfalen | 1982 | In Betrieb | 8 | 8 | Abfall | 8 | Abfall
SEE992607731794 | Amprion | EGK Entsorgungsgesellschaft Krefeld GmbH & Co.KG | MKVA Krefeld | Turbine 4 | Abfall | Dampfturbine | ja | 47829 | Krefeld | Nordrhein-Westfalen | 2001 | In Betrieb | 9.2 | 9.2 | Abfall | 9.2 | Abfall
SEE993787055366 | Amprion | EGK Entsorgungsgesellschaft Krefeld GmbH & Co.KG | MKVA Krefeld | Turbine 2 | Abfall | Dampfturbine | ja | 47829 | Krefeld | Nordrhein-Westfalen | 1976 | In Betrieb | 0.9 | 0.9 | Abfall | 0.9 | Abfall
SEE925411264011 | Amprion | EGK Entsorgungsgesellschaft Krefeld GmbH & Co.KG | MKVA Krefeld | Turbine 5 | Abfall | Dampfturbine | ja | 47829 | Krefeld | Nordrhein-Westfalen | 1997 | In Betrieb | 1.9 | 1.9 | Abfall | 1.9 | Abfall
SEE907064154956 | TenneT | K+S AG | Hattorf | HA GT1 | Erdgas | GuD | ja | 36269 | Philippsthal | Hessen | 2017 | In Betrieb | 5.67 | 5.67 | Erdgas/Wasserstoff | 5.67 | Wasserstoff
SEE979423615132 | Amprion | EGK Entsorgungsgesellschaft Krefeld GmbH & Co.KG | MKVA Krefeld | Turbine 1 | Abfall | Dampfturbine | ja | 47829 | Krefeld | Nordrhein-Westfalen | 1976 | In Betrieb | 0.9 | 0.9 | Abfall | 0.9 | Abfall
SEE976263348152 | Amprion | Stadtwerke Kempen GmbH | STW - BHKW - KWK | 40 | Erdgas | Verbrennungsmotor | ja | 47906 | Kempen | Nordrhein-Westfalen | 2010 | In Betrieb | 2.39 | 2.39 | Erdgas/Wasserstoff | 2.39 | Wasserstoff
SEE918912535520 | Amprion | Stadtwerke Kempen GmbH | STW - BHKW - KWK | 41 | Erdgas | Verbrennungsmotor | ja | 47906 | Kempen | Nordrhein-Westfalen | 2010 | In Betrieb | 2.39 | 2.39 | Erdgas/Wasserstoff | 2.39 | Wasserstoff
SEE900953976684 | Amprion | Stadtwerke Kempen GmbH | STW - BHKW - KWK | 42 | Erdgas | Verbrennungsmotor | ja | 47906 | Kempen | Nordrhein-Westfalen | 2010 | In Betrieb | 2.39 | 2.39 | Erdgas/Wasserstoff | 2.39 | Wasserstoff
SEE951078548935 | Amprion | Stadtwerke Kempen GmbH | STW - BHKW - KWK | 50 | Erdgas | Verbrennungsmotor | ja | 47906 | Kempen | Nordrhein-Westfalen | 2017 | In Betrieb | 3.31 | 3.31 | Erdgas/Wasserstoff | 3.31 | Wasserstoff
SEE991633857065 | Amprion | Stadtwerke Muenster GmbH | Heizkraftwerk Hafen | GuD | Erdgas | GuD | ja | 48145 | Münster | Nordrhein-Westfalen | 2005 | In Betrieb | 31.3 | 31.3 | Erdgas/Wasserstoff | 31.3 | Wasserstoff
SEE924909675933 | Amprion | Stadtwerke Muenster GmbH | Heizkraftwerk Hafen | GuD | Erdgas | GuD | ja | 48145 | Münster | Nordrhein-Westfalen | 2005 | In Betrieb | 31.3 | 31.3 | Erdgas/Wasserstoff | 31.3 | Wasserstoff
SEE953872640426 | Amprion | Stadtwerke Muenster GmbH | Heizkraftwerk Hafen | GuD | Erdgas | GuD | ja | 48145 | Münster | Nordrhein-Westfalen | 2005 | In Betrieb | 35.2 | 35.2 | Erdgas/Wasserstoff | 35.2 | Wasserstoff
SEE994543149961 | Amprion | Stadtwerke Muenster GmbH | ESA-BHKW | 1 | Erdgas | Verbrennungsmotor | ja | 48155 | Muenster | Nordrhein-Westfalen | 2009 | In Betrieb | 3.7 | 3.7 | Erdgas/Wasserstoff | 3.7 | Wasserstoff
SEE947763810036 | Amprion | H＆R Chemisch Pharmazeutische Spezialitäten GmbH | H＆R Chemisch Pharmazeutische Spezialitaeten GmbH Kraftwerk | HuR-IKW-G5 | Erdgas | Dampfturbine | ja | 48499 | Salzbergen | Niedersachsen | 2016 | In Betrieb | 9.03 | 9.03 | Erdgas/Wasserstoff | 9.03 | Wasserstoff
SEE908658611688 | Amprion | H＆R Chemisch Pharmazeutische Spezialitäten GmbH | H＆R Chemisch Pharmazeutische Spezialitaeten GmbH Kraftwerk | HuR-IKW-G4 | Erdgas | Dampfturbine | nein | 48499 | Salzbergen | Niedersachsen | 1977 | In Betrieb | 6.02 | 6.02 | Erdgas/Wasserstoff | 6.02 | Wasserstoff
SEE940780197517 | Amprion | Schoeller Technocell GmbH ＆ Co.KG | Schoeller Technocell Osnabrueck | Schoeller Technocell Osnabrueck Kraftwerk | Erdgas | GuD | ja | 49086 | Osnabrueck | Niedersachsen | 1994 | In Betrieb | 15.4 | 15.4 | Erdgas/Wasserstoff | 15.4 | Wasserstoff
SEE951802406722 | Amprion | Crespel & Deiters GmbH ＆ Co. KG | Crespel und Deiters | GTS5 | Erdgas | Verbrennungsmotor | ja | 49479 | Ibbenbueren | Nordrhein-Westfalen | 2017 | In Betrieb | 7.5 | 7.5 | Erdgas/Wasserstoff | 7.5 | Wasserstoff
SEE926418118239 | Amprion | Crespel & Deiters GmbH ＆ Co. KG | Crespel und Deiters | GTS4 | Erdgas | Verbrennungsmotor | ja | 49479 | Ibbenbueren | Nordrhein-Westfalen | 2013 | In Betrieb | 1.9 | 1.9 | Erdgas/Wasserstoff | 1.9 | Wasserstoff
SEE965444118547 | Amprion | Crespel & Deiters GmbH ＆ Co. KG | Crespel und Deiters | GTS3 | Erdgas | Verbrennungsmotor | ja | 49479 | Ibbenbueren | Nordrhein-Westfalen | 2009 | In Betrieb | 5.4 | 5.4 | Erdgas/Wasserstoff | 5.4 | Wasserstoff
SEE985412461604 | Amprion | Crespel & Deiters GmbH ＆ Co. KG | Crespel und Deiters | GTS2 | Erdgas | Verbrennungsmotor | ja | 49479 | Ibbenbueren | Nordrhein-Westfalen | 1994 | In Betrieb | 1.1 | 1.1 | Erdgas/Wasserstoff | 1.1 | Wasserstoff
SEE990877363660 | Amprion | Crespel & Deiters GmbH ＆ Co. KG | Crespel und Deiters | GTS1 | Erdgas | Verbrennungsmotor | ja | 49479 | Ibbenbueren | Nordrhein-Westfalen | 1994 | In Betrieb | 1.1 | 1.1 | Erdgas/Wasserstoff | 1.1 | Wasserstoff
SEE909297051026 | Amprion | BP Europa SE | BP Werk Lingen | NV | Erdgas | Dampfturbine | ja | 49808 | Lingen | Niedersachsen | 1996 | In Betrieb | 22.7 | 22.7 | Erdgas/Wasserstoff | 22.7 | Wasserstoff
SEE967441234602 | Amprion | BP Europa SE | BP Werk Lingen | NV | Erdgas | Dampfturbine | ja | 49808 | Lingen | Niedersachsen | 1996 | In Betrieb | 22.4 | 22.4 | Erdgas/Wasserstoff | 22.4 | Wasserstoff
SEE960254517375 | Amprion | BP Europa SE | BP Werk Lingen | TG6 | Erdgas | Dampfturbine | ja | 49808 | Lingen | Niedersachsen | 1996 | In Betrieb | 10.1 | 10.1 | Erdgas/Wasserstoff | 10.1 | Wasserstoff
SEE950981928360 | Amprion | BP Europa SE | BP Werk Lingen | TG4 | Erdgas | Dampfturbine | ja | 49808 | Lingen | Niedersachsen | 1996 | In Betrieb | 10.9 | 10.9 | Erdgas/Wasserstoff | 10.9 | Wasserstoff
SEE933564106935 | Amprion | RWE Generation SE | Emsland | B1 | Erdgas | GuD | nein | 49811 | Lingen | Niedersachsen | 2011 | In Betrieb | 58 | 58 | Erdgas/Wasserstoff | 58 | Wasserstoff
SEE951620659119 | Amprion | RWE Generation SE | Emsland | B1 | Erdgas | GuD | nein | 49811 | Lingen | Niedersachsen | 2011 | In Betrieb | 58 | 58 | Erdgas/Wasserstoff | 58 | Wasserstoff
SEE921098709050 | Amprion | RWE Generation SE | Emsland | C1 | Erdgas | GuD | nein | 49811 | Lingen | Niedersachsen | 2011 | In Betrieb | 58 | 58 | Erdgas/Wasserstoff | 58 | Wasserstoff
SEE925192446583 | Amprion | RWE Generation SE | Emsland | C1 | Erdgas | GuD | nein | 49811 | Lingen | Niedersachsen | 2011 | In Betrieb | 58 | 58 | Erdgas/Wasserstoff | 58 | Wasserstoff
SEE985908351792 | Amprion | RWE Generation SE | Emsland | B2 | Erdgas | GuD | nein | 49811 | Lingen | Niedersachsen | 1973 | In Betrieb | 359 | 359 | Erdgas/Wasserstoff | 359 | Wasserstoff
SEE994418588468 | Amprion | RWE Generation SE | Emsland | C2 | Erdgas | GuD | nein | 49811 | Lingen | Niedersachsen | 1974 | In Betrieb | 359 | 359 | Erdgas/Wasserstoff | 359 | Wasserstoff
SEE911671792326 | Amprion | RWE Generation SE | Emsland | GT 1 | Erdgas | GuD | nein | 49811 | Lingen | Niedersachsen | 2010 | In Betrieb | 293.5 | 293.5 | Erdgas/Wasserstoff | 293.5 | Wasserstoff
SEE929022761297 | Amprion | RWE Generation SE | Emsland | GT 2 | Erdgas | GuD | nein | 49811 | Lingen | Niedersachsen | 2010 | In Betrieb | 293.5 | 293.5 | Erdgas/Wasserstoff | 293.5 | Wasserstoff
SEE979958390276 | Amprion | RWE Generation SE | Emsland | DT | Erdgas | GuD | nein | 49811 | Lingen | Niedersachsen | 2010 | In Betrieb | 340 | 340 | Erdgas/Wasserstoff | 340 | Wasserstoff
SEE903983424590 | Amprion | Statkraft Markets GmbH | Knapsack Gas II | NV | Erdgas | GuD | nein | 50351 | Huerth-Knapsack | Nordrhein-Westfalen | 2013 | In Betrieb | 430 | 430 | Erdgas/Wasserstoff | 430 | Wasserstoff
SEE930982693153 | Amprion | Statkraft Markets GmbH | Knapsack Gas I | GT 11 | Erdgas | GuD | nein | 50351 | Huerth-Knapsack | Nordrhein-Westfalen | 2007 | In Betrieb | 308 | 308 | Erdgas/Wasserstoff | 308 | Wasserstoff
SEE905192478234 | Amprion | Statkraft Markets GmbH | Knapsack Gas I | GT 12 | Erdgas | GuD | nein | 50351 | Huerth-Knapsack | Nordrhein-Westfalen | 2007 | In Betrieb | 308 | 308 | Erdgas/Wasserstoff | 308 | Wasserstoff
SEE959576281422 | Amprion | Statkraft Markets GmbH | Knapsack Gas I | DT 10 | Erdgas | GuD | nein | 50351 | Huerth-Knapsack | Nordrhein-Westfalen | 2007 | In Betrieb | 280 | 280 | Erdgas/Wasserstoff | 280 | Wasserstoff
SEE940039139749 | TransnetBW | Stadtwerke Karlsruhe GmbH | Heizkraftwerk West | T3 | Erdgas | Dampfturbine | ja | 76189 | Karlsruhe | Baden-Wuerttemberg | 1984 | In Betrieb | 33 | 33 | Erdgas/Wasserstoff | 33 | Wasserstoff
SEE942777699660 | Amprion | EBS - Kraftwerk GmbH | EBKW Knapsack | NV | Abfall | Dampfturbine | ja | 50354 | Huerth | Nordrhein-Westfalen | 2008 | In Betrieb | 29.9 | 29.9 | Abfall | 29.9 | Abfall
SEE973931205885 | Amprion | GSH Green Steam Hürth GmbH | GSH Huerth | GSH Huerth | Abfall | Dampfturbine | ja | 50354 | Huerth | Nordrhein-Westfalen | 2023 | In Planung | 18.3 | 18.3 | Abfall | 18.3 | Abfall
SEE971914041024 | Amprion | Basell Polyolefine GmbH | Gasturbine | D290 | Erdgas | Gasturbine | ja | 50389 | Wesseling | Nordrhein-Westfalen | 1996 | In Betrieb | 51.9 | 51.9 | Erdgas/Wasserstoff | 51.9 | Wasserstoff
SEE942956157011 | Amprion | AVG Köln mbH | AVG Koeln | Turbosatz 2 | Abfall | Dampfturbine | ja | 50735 | Köln | Nordrhein-Westfalen | 2017 | In Betrieb | 18 | 18 | Abfall | 18 | Abfall
SEE941568476039 | Amprion | AVG Köln mbH | RMVA Koeln | RMVA Koeln | Abfall | Dampfturbine | ja | 50735 | Köln | Nordrhein-Westfalen | 1997 | In Betrieb | 45.1 | 45.1 | Abfall | 45.1 | Abfall
SEE931050475398 | Amprion | RheinEnergie AG | Niehl 3 | Niehl 31 | Erdgas | GuD | ja | 50735 | Köln | Nordrhein-Westfalen | 2016 | In Betrieb | 452.9 | 452.9 | Erdgas/Wasserstoff | 452.9 | Wasserstoff
SEE984335626152 | Amprion | RheinEnergie AG | HKW Niehl 2 | GuD | Erdgas | GuD | ja | 50735 | Köln | Nordrhein-Westfalen | 2005 | In Betrieb | 266 | 266 | Erdgas/Wasserstoff | 266 | Wasserstoff
SEE916609233650 | Amprion | RheinEnergie AG | HKW Niehl 2 | GuD | Erdgas | GuD | ja | 50735 | Köln | Nordrhein-Westfalen | 2005 | In Betrieb | 147 | 147 | Erdgas/Wasserstoff | 147 | Wasserstoff
SEE961660070034 | Amprion | RheinEnergie AG | HKW Merkenich | Block 4 | Erdgas | Dampfturbine | ja | 50769 | Köln | Nordrhein-Westfalen | 1965 | In Betrieb | 15.5 | 15.5 | Erdgas/Wasserstoff | 15.5 | Wasserstoff
SEE978207781308 | Amprion | RheinEnergie AG | HKW Merkenich | GuD | Erdgas | GuD | ja | 50769 | Köln | Nordrhein-Westfalen | 2004 | In Betrieb | 108 | 108 | Erdgas/Wasserstoff | 108 | Wasserstoff
SEE967279432140 | Amprion | Ineos Manufacturing Deutschland GmbH | GT11800 | GT11800 | Erdgas | Dampfturbine | ja | 50769 | Köln | Nordrhein-Westfalen | 2022 | In Bau | 35.09 | 35.09 | Erdgas/Wasserstoff | 35.09 | Wasserstoff
SEE983237534152 | Amprion | Ineos Manufacturing Deutschland GmbH | GT13800 | GT13800 | Erdgas | Dampfturbine | ja | 50769 | Köln | Nordrhein-Westfalen | 2022 | In Bau | 29.5 | 29.5 | Erdgas/Wasserstoff | 29.5 | Wasserstoff
SEE969775213346 | Amprion | Shell Deutschland Oil GmbH | Kessel 9,10,11 | Kessel 9,10,11 | Erdgas | GuD | ja | 50997 | Köln | Nordrhein-Westfalen | 2023 | In Betrieb | 92 | 92 | Erdgas/Wasserstoff | 92 | Wasserstoff
SEE972128015696 | Amprion | RheinEnergie AG | HKW Merheim | BHKW Merheim | Erdgas | Verbrennungsmotor | ja | 51109 | Köln-Merheim | Nordrhein-Westfalen | 2020 | In Betrieb | 31.1 | 31.1 | Erdgas/Wasserstoff | 31.1 | Wasserstoff
SEE968234156613 | Amprion | Currenta GmbH & Co. OHG | X-Kraftwerk | NV | Erdgas | Gasturbine | ja | 51368 | Leverkusen | Nordrhein-Westfalen | 1981 | In Betrieb | 25.6 | 25.6 | Erdgas/Wasserstoff | 25.6 | Wasserstoff
SEE945462188876 | Amprion | Currenta GmbH & Co. OHG | G-Kraftwerk | LEV KWG G19 | Erdgas | Dampfturbine | ja | 51368 | Leverkusen | Nordrhein-Westfalen | 1971 | In Betrieb | 27.47 | 27.47 | Erdgas/Wasserstoff | 27.47 | Wasserstoff
SEE906462907775 | TenneT | K+S AG | Hattorf | HA GT2 | Erdgas | GuD | ja | 36269 | Philippsthal | Hessen | 2017 | In Betrieb | 5.7 | 5.7 | Erdgas/Wasserstoff | 5.7 | Wasserstoff
SEE957830042178 | Amprion | AVEA Entsorgungsbetriebe GmbH & Co. KG | Turbine 3 | NV | Abfall | Dampfturbine | ja | 51373 | Leverkusen | Nordrhein-Westfalen | 2011 | In Betrieb | 18.7 | 18.7 | Abfall | 18.7 | Abfall
NV | Amprion | STEAG GMBH | GuD Leverkusen | GuD-Leverkusen | Erdgas | GuD | ja | 51373 | Leverkusen | Nordrhein-Westfalen | 2025 | In Planung | 574 | 574 | Erdgas/Wasserstoff | 574 | Wasserstoff
SEE918100281437 | TenneT | BMW AG | KWK Dingolfing BA 2 | KWK 7 | Erdgas | Verbrennungsmotor | ja | 84130 | Dingolfing | Bayern | 2019 | In Betrieb | 4.5 | 4.5 | Erdgas/Wasserstoff | 4.5 | Wasserstoff
SEE946583344691 | TenneT | BMW AG | KWK Dingolfing BA 2 | KWK 6 | Erdgas | Verbrennungsmotor | ja | 84130 | Dingolfing | Bayern | 2019 | In Betrieb | 4.5 | 4.5 | Erdgas/Wasserstoff | 4.5 | Wasserstoff
SEE942369834141 | Amprion | Zanders Paper GmbH | Kraftwerk Zanders Paper GmbH | Kraftwerk Zanders Paper GmbH | Erdgas | Verbrennungsmotor | ja | 51465 | Bergisch Gladbach | Nordrhein-Westfalen | 1989 | In Betrieb | 21.1 | 21.1 | Erdgas/Wasserstoff | 21.1 | Wasserstoff
SEE915851127786 | Amprion | Stadtwerke Aachen AG | BHKW Schwarzer Weg | 1 | Erdgas | Verbrennungsmotor | nein | 52070 | Aachen | Nordrhein-Westfalen | 2023 | In Betrieb | 21.51 | 21.51 | Erdgas/Wasserstoff | 21.51 | Wasserstoff
SEE909886576275 | Amprion | RWE Power AG | Weisweiler | G_VGT | Erdgas | Gasturbine | nein | 52249 | Eschweiler-Weisweiler | Nordrhein-Westfalen | 2006 | In Betrieb | 200 | 200 | Erdgas/Wasserstoff | 200 | Wasserstoff
SEE999117793854 | Amprion | RWE Power AG | Weisweiler | H_VGT | Erdgas | Gasturbine | nein | 52249 | Eschweiler-Weisweiler | Nordrhein-Westfalen | 2006 | In Betrieb | 200 | 200 | Erdgas/Wasserstoff | 200 | Wasserstoff
SEE927727929912 | Amprion | RWE Power AG | MVA Weisweiler | MVA | Abfall | Dampfturbine | ja | 52249 | Weisweiler | Nordrhein-Westfalen | 1996 | In Betrieb | 27 | 27 | Abfall | 27 | Abfall
NV | Amprion | NV | NV | NV | Erdgas/Wasserstoff | GuD | ja | NV | NV | Nordrhein-Westfalen | 2028 | In Planung | 1000 | 1000 | Erdgas/Wasserstoff | 1000 | Wasserstoff
SEE985107396679 | Amprion | RWE Generation Hydro GmbH | Schwammenauel Maschine 1 | Maschine 1 | Wasser | Speicherwasser | nein | 52396 | Heimbach | Nordrhein-Westfalen | 1938 | In Betrieb | 14 | 14 | Wasser | 14 | Wasser
SEE905410926998 | Amprion | Forschungszentrum Jülich GmbH | FZJ_WVVZ-03.19_BHKW-1 | FZJ_WVVZ-03.19_BHKW-1 | Erdgas | Verbrennungsmotor | ja | 52428 | Juelich | Nordrhein-Westfalen | 2021 | In Betrieb | 4.3 | 4.3 | Erdgas/Wasserstoff | 4.3 | Wasserstoff
SEE953907486180 | Amprion | Forschungszentrum Jülich GmbH | FZJ_WVVZ-03.19_BHKW-2 | FZJ_WVVZ-03.19_BHKW-2 | Erdgas | Verbrennungsmotor | ja | 52428 | Juelich | Nordrhein-Westfalen | 2021 | In Betrieb | 4.3 | 4.3 | Erdgas/Wasserstoff | 4.3 | Wasserstoff
SEE929090964958 | Amprion | Forschungszentrum Jülich GmbH | FZJ_WVVZ-03.19_BHKW-3 | FZJ_WVVZ-03.19_BHKW-3 | Erdgas | Verbrennungsmotor | ja | 52428 | Juelich | Nordrhein-Westfalen | 2021 | In Betrieb | 4.3 | 4.3 | Erdgas/Wasserstoff | 4.3 | Wasserstoff
SEE965327731764 | Amprion | Pfeifer & Langen GmbH & Co. KG | BHKW | 1 | Erdgas | Verbrennungsmotor | ja | 52428 | Juelich | Nordrhein-Westfalen | 2002 | In Betrieb | 1.39 | 1.39 | Erdgas/Wasserstoff | 1.39 | Wasserstoff
SEE998558143099 | Amprion | Pfeifer & Langen GmbH & Co. KG | PundL Werk Juelich | Kessel 5 | Erdgas | Dampfturbine | ja | 52428 | Juelich | Nordrhein-Westfalen | 2004 | In Betrieb | 22.86 | 22.86 | Erdgas/Wasserstoff | 22.86 | Wasserstoff
SEE924302504816 | Amprion | Energie- und Wasserversorgung Bonn/Rhein-Sieg GmbH | Heizkraftwerk Karlstrasse | Heizkraftwerk Karlstrasse | Abfall | Dampfturbine | ja | 53115 | Bonn | Nordrhein-Westfalen | 1991 | In Betrieb | 12 | 12 | Abfall | 12 | Abfall
SEE990603147649 | Amprion | Energie- und Wasserversorgung Bonn/Rhein-Sieg GmbH | Heizkraftwerk Karlstrasse | GT | Erdgas | GuD | ja | 53115 | Bonn | Nordrhein-Westfalen | 2013 | In Betrieb | 20.5 | 20.5 | Erdgas/Wasserstoff | 20.5 | Wasserstoff
SEE997867646000 | Amprion | Energie- und Wasserversorgung Bonn/Rhein-Sieg GmbH | Heizkraftwerk Karlstrasse | DT | Erdgas | GuD | ja | 53115 | Bonn | Nordrhein-Westfalen | 2013 | In Betrieb | 73.5 | 73.5 | Erdgas/Wasserstoff | 73.5 | Wasserstoff
SEE929198153032 | TransnetBW | Evonik Operations GmbH | Heizkraftwerk Evonik Rheinfelden | Gasturbine | Erdgas | Gasturbine | ja | 79618 | Rheinfelden | Baden-Wuerttemberg | 1979 | In Betrieb | 9.25 | 9.25 | Erdgas/Wasserstoff | 9.25 | Wasserstoff
SEE913556136355 | TransnetBW | Evonik Operations GmbH | Heizkraftwerk Evonik Rheinfelden | Dampfturbine | Erdgas | Dampfturbine | ja | 79618 | Rheinfelden | Baden-Wuerttemberg | 2006 | In Betrieb | 6.43 | 6.43 | Erdgas/Wasserstoff | 6.43 | Wasserstoff
SEE991329072925 | TransnetBW | Naturstromspeicher Gaildorf GmbH & Co. KG | Gaildorf | Pumpspeicher | Wasser | Pumpspeicher | nein | 74405 | Gaildorf | Baden-Wuerttemberg | 2024 | In Bau | 16 | 16 | Wasser | 16 | Wasser
SEE901911520000 | TransnetBW | EnBW Energie Baden-Wuerttemberg AG | Obervermuntwerk 1 | OVM1 M1 | Wasser | Speicherwasser | nein | AT-6794 | Partenen | NV | 1943 | In Betrieb | 18 | 18 | Wasser | 18 | Wasser
SEE932041539754 | TransnetBW | EnBW Energie Baden-Wuerttemberg AG | Obervermuntwerk 1 | OVM1 M2 | Wasser | Speicherwasser | nein | AT-6794 | Partenen | NV | 1943 | In Betrieb | 18 | 18 | Wasser | 18 | Wasser
SEE988429673565 | TransnetBW | EEW Energy from Waste Saarbruecken GmbH | TREA Breisgau | NV | Abfall | Dampfturbine | ja | 79427 | Eschbach | Baden-Wuerttemberg | 2005 | In Betrieb | 13.6 | 13.6 | Abfall | 13.6 | Abfall
SEE910823411191 | TenneT | BMW AG | KWK Muenchen | Werk 1.1 KWK 1 | Erdgas | Verbrennungsmotor | ja | 80937 | München | Bayern | 2019 | In Betrieb | 4.5 | 4.5 | Erdgas/Wasserstoff | 4.5 | Wasserstoff
SEE917331286914 | TenneT | BMW AG | KWK Muenchen | Werk 1.1 KWK 2 | Erdgas | Verbrennungsmotor | ja | 80937 | München | Bayern | 2019 | In Betrieb | 4.5 | 4.5 | Erdgas/Wasserstoff | 4.5 | Wasserstoff
SEE902845037787 | TenneT | BMW AG | KWK Muenchen | Werk 1.1 KWK 3 | Erdgas | Verbrennungsmotor | ja | 80937 | München | Bayern | 2019 | In Betrieb | 4.5 | 4.5 | Erdgas/Wasserstoff | 4.5 | Wasserstoff
SEE997562455938 | TransnetBW | Stadtwerke Tuebingen GmbH | BHKW Obere Viehweide | M1 | Erdgas | Verbrennungsmotor | ja | 72072 | Tuebingen | Baden-Wuerttemberg | 2013 | In Betrieb | 3.3 | 3.3 | Erdgas/Wasserstoff | 3.3 | Wasserstoff
SEE961328936443 | TransnetBW | Stadtwerke Tuebingen GmbH | BHKW Obere Viehweide | M2 | Erdgas | Verbrennungsmotor | ja | 72072 | Tuebingen | Baden-Wuerttemberg | 2013 | In Betrieb | 3.3 | 3.3 | Erdgas/Wasserstoff | 3.3 | Wasserstoff
SEE921316314745 | TransnetBW | Stadtwerke Tuebingen GmbH | BHKW Obere Viehweide | M3 | Erdgas | Verbrennungsmotor | ja | 72072 | Tuebingen | Baden-Wuerttemberg | 2013 | In Betrieb | 3.3 | 3.3 | Erdgas/Wasserstoff | 3.3 | Wasserstoff
SEE900295294101 | TransnetBW | Stadtwerke Tuebingen GmbH | BHKW Obere Viehweide | M4 | Erdgas | Verbrennungsmotor | ja | 72072 | Tuebingen | Baden-Wuerttemberg | 2013 | In Betrieb | 3.3 | 3.3 | Erdgas/Wasserstoff | 3.3 | Wasserstoff
SEE989733403879 | TenneT | TIWAG-Tiroler Wasserkraft AG | KW Silz | Maschine 1 | Wasser | Pumpspeicher | nein | AT-6424 | Silz | NV | 1981 | In Betrieb | 250 | 250 | Wasser | 250 | Wasser
SEE965029367872 | TenneT | TIWAG-Tiroler Wasserkraft AG | KW Silz | Maschine 2 | Wasser | Pumpspeicher | nein | AT-6424 | Silz | NV | 1981 | In Betrieb | 250 | 250 | Wasser | 250 | Wasser
SEE961687984079 | TransnetBW | Universität Stuttgart | HKW Pfaffenwald | Generator 41 | Erdgas | GuD | ja | 70569 | Stuttgart | Baden-Wuerttemberg | 1988 | In Betrieb | 4.9 | 4.9 | Erdgas/Wasserstoff | 4.9 | Wasserstoff
SEE906061539261 | TransnetBW | Universität Stuttgart | HKW Pfaffenwald | Generator 42 | Erdgas | GuD | ja | 70569 | Stuttgart | Baden-Wuerttemberg | 1988 | In Betrieb | 4.9 | 4.9 | Erdgas/Wasserstoff | 4.9 | Wasserstoff
SEE963192915654 | TransnetBW | Universität Stuttgart | HKW Pfaffenwald | Generator 43 | Erdgas | GuD | ja | 70569 | Stuttgart | Baden-Wuerttemberg | 1988 | In Betrieb | 2.4 | 2.4 | Erdgas/Wasserstoff | 2.4 | Wasserstoff
SEE940012750145 | TransnetBW | EnBW Energie Baden-Wuerttemberg AG | Vorarlberger Illwerke AG Rellswerk | REW | Wasser | Pumpspeicher | nein | AT-6773 | Vandans | NV | 2018 | In Betrieb | 12 | 12 | Wasser | 12 | Wasser
SEE990015251552 | TenneT | DS Smith Paper Deutschland GmbH | ABR990388771138 | NV | Erdgas | Dampfturbine | ja | 37213 | Witzenhausen | Hessen | 1975 | In Betrieb | 12.8 | 12.8 | Erdgas/Wasserstoff | 12.8 | Wasserstoff
SEE927419839802 | Amprion | Energie- und Wasserversorgung Bonn/Rhein-Sieg GmbH | Heizkraftwerk Karlstrasse | GT 2 | Erdgas | GuD | ja | 53115 | Bonn | Nordrhein-Westfalen | 2025 | In Planung | 39.186 | 39.186 | Erdgas/Wasserstoff | 39.186 | Wasserstoff
SEE927622980674 | Amprion | Pfeifer & Langen GmbH & Co. KG | PundL Werk Euskirchen | Generator 1 | Erdgas | Dampfturbine | ja | 53879 | Euskirchen | Nordrhein-Westfalen | 2023 | In Betrieb | 7.2 | 7.2 | Erdgas/Wasserstoff | 7.2 | Wasserstoff
SEE971280976463 | TransnetBW | EEW Energy from Waste Göppingen GmbH | EEW Goeppingen | Turb. Neu | Abfall | Dampfturbine | ja | 73037 | Göppingen | Baden-Wuerttemberg | 2009 | In Betrieb | 11 | 11 | Abfall | 11 | Abfall
SEE939597247393 | TransnetBW | FairEnergie GmbH | BHKW-Hauffstrasse | Motorenanlage 1 | Erdgas | Dampfturbine | ja | 72762 | Reutlingen | Baden-Wuerttemberg | 2011 | In Betrieb | 2 | 2 | Erdgas/Wasserstoff | 2 | Wasserstoff
SEE921888721163 | TransnetBW | FairEnergie GmbH | BHKW-Hauffstrasse | Motorenanlage 2 | Erdgas | Dampfturbine | ja | 72762 | Reutlingen | Baden-Wuerttemberg | 2011 | In Betrieb | 2 | 2 | Erdgas/Wasserstoff | 2 | Wasserstoff
SEE903508467828 | TransnetBW | FairEnergie GmbH | BHKW-Hauffstrasse | Motorenanlage 3 | Erdgas | Dampfturbine | ja | 72762 | Reutlingen | Baden-Wuerttemberg | 2011 | In Betrieb | 2 | 2 | Erdgas/Wasserstoff | 2 | Wasserstoff
SEE932929596862 | TransnetBW | FairEnergie GmbH | BHKW-Hauffstrasse | Motorenanlage 4 | Erdgas | Dampfturbine | ja | 72762 | Reutlingen | Baden-Wuerttemberg | 2011 | In Betrieb | 2 | 2 | Erdgas/Wasserstoff | 2 | Wasserstoff
SEE951279779923 | TransnetBW | FairEnergie GmbH | BHKW-Hauffstrasse | Motorenanlage 5 | Erdgas | Dampfturbine | ja | 72762 | Reutlingen | Baden-Wuerttemberg | 2011 | In Betrieb | 2 | 2 | Erdgas/Wasserstoff | 2 | Wasserstoff
SEE956127306573 | TenneT | TIWAG-Tiroler Wasserkraft AG | KW Kuehtai | Kuehtai Ma1 | Wasser | Pumpspeicher | nein | AT-6183 | Kuehtai | NV | 1981 | In Betrieb | 144.5 | 144.5 | Wasser | 144.5 | Wasser
SEE901980882672 | TenneT | TIWAG-Tiroler Wasserkraft AG | KW Kuehtai | Kuehtai Ma 2 | Wasser | Pumpspeicher | nein | AT-6183 | Kuehtai | NV | 1981 | In Betrieb | 144.5 | 144.5 | Wasser | 144.5 | Wasser
NV | TenneT | TIWAG-Tiroler Wasserkraft AG | SKW Kuehtai | SKW Kuehtai | Wasser | Pumpspeicher | nein | AT-6183 | Kühtai | NV | 2026 | In Bau | 130 | 130 | Wasser | 130 | Wasser
SEE955548455112 | TransnetBW | Zweckverband Restmuellheizkraftwerk Böblingen | Restmuellheizkraftwerk Boeblingen | Muellverbrennung | Abfall | Dampfturbine | ja | 71032 | Böblingen | Baden-Wuerttemberg | 1999 | In Betrieb | 12.6 | 12.6 | Abfall | 12.6 | Abfall
SEE955261480668 | TransnetBW | Vorarlberger Illwerke AG | Latschauwerk | M1 | Wasser | Speicherwasser | nein | AT-6774 | Tschagguns | NV | 1950 | In Betrieb | 4 | 4 | Wasser | 4 | Wasser
SEE986008964080 | TransnetBW | Vorarlberger Illwerke AG | Latschauwerk | M2 | Wasser | Speicherwasser | nein | AT-6774 | Tschagguns | NV | 1950 | In Betrieb | 4 | 4 | Wasser | 4 | Wasser
SEE923959807806 | TransnetBW | BASF SE | BASF Verbrennung | Turbine 3 | Abfall | Dampfturbine | ja | 68169 | Mannheim | Baden-Wuerttemberg | 2005 | In Betrieb | 11.1 | 11.1 | Abfall | 11.1 | Abfall
SEE907120686209 | TransnetBW | Vorarlberger Illwerke AG | Illwerke vkw Rifawerk | M1 | Wasser | Pumpspeicher | nein | AT-6794 | Partenen | NV | 1969 | In Betrieb | 4 | 4 | Wasser | 4 | Wasser
SEE916524366044 | TransnetBW | Vorarlberger Illwerke AG | Illwerke vkw Rifawerk | M2 | Wasser | Pumpspeicher | nein | AT-6794 | Partenen | NV | 1969 | In Betrieb | 4 | 4 | Wasser | 4 | Wasser
SEE953182244383 | TransnetBW | MVV Energie AG | HKW Mannheim | Turbine X1 | Abfall | Dampfturbine | ja | 68169 | Mannheim | Baden-Wuerttemberg | 2020 | In Betrieb | 4.1 | 4.1 | Abfall | 4.1 | Abfall
SEE953730197888 | TransnetBW | MVV Energie AG | HKW Mannheim | Turbine TD0 | Abfall | Dampfturbine | ja | 68169 | Mannheim | Baden-Wuerttemberg | 2012 | In Betrieb | 4.26 | 4.26 | Abfall | 4.26 | Abfall
SEE945038569870 | TransnetBW | Sappi Ehingen GmbH | Werkskraftwerk Sappi Ehingen | Turbinengenerator 4 | Erdgas | Gasturbine | ja | 89584 | Ehingen | Baden-Wuerttemberg | 1976 | In Betrieb | 3.4 | 3.4 | Erdgas/Wasserstoff | 3.4 | Wasserstoff
SEE948093740512 | TransnetBW | MVV Energie AG | HKW Mannheim | Turbine TE0 | Abfall | Dampfturbine | ja | 68169 | Mannheim | Baden-Wuerttemberg | 2012 | In Betrieb | 4.26 | 4.26 | Abfall | 4.26 | Abfall
SEE914128531905 | Amprion | Pfeifer & Langen GmbH & Co. KG | PundL Werk Euskirchen | Generator 2 | Erdgas | Dampfturbine | ja | 53879 | Euskirchen | Nordrhein-Westfalen | 2023 | In Betrieb | 6.2 | 6.2 | Erdgas/Wasserstoff | 6.2 | Wasserstoff
SEE991324265957 | Amprion | Smurfit Kappa Zuelpich Papier GmbH | Erdgaskraftwerk | K06 | Erdgas | Dampfturbine | ja | 53909 | Zuelpich | Nordrhein-Westfalen | 2022 | In Betrieb | 14.4 | 14.4 | Erdgas/Wasserstoff | 14.4 | Wasserstoff
SEE998356674993 | Amprion | Smurfit Kappa Zuelpich Papier GmbH | Gaskraftwerk | GT1 | Erdgas | Gasturbine | ja | 53910 | Zuelpich | Nordrhein-Westfalen | 1996 | In Betrieb | 4.95 | 4.95 | Erdgas/Wasserstoff | 4.95 | Wasserstoff
SEE922579581844 | Amprion | Smurfit Kappa Zuelpich Papier GmbH | Gaskraftwerk | GT2 | Erdgas | Gasturbine | ja | 53910 | Zuelpich | Nordrhein-Westfalen | 1996 | In Betrieb | 4.95 | 4.95 | Erdgas/Wasserstoff | 4.95 | Wasserstoff
SEE968206101610 | Amprion | Smurfit Kappa Zuelpich Papier GmbH | Gaskraftwerk | GT3 | Erdgas | Gasturbine | ja | 53910 | Zuelpich | Nordrhein-Westfalen | 1996 | In Betrieb | 4.95 | 4.95 | Erdgas/Wasserstoff | 4.95 | Wasserstoff
SEE909553236495 | Amprion | Arla Foods Deutschland GmbH | Turbine Pronsfeld | Turbine Pronsfeld | Erdgas | Dampfturbine | ja | 54597 | Pronsfeld | Rheinland-Pfalz | 2021 | In Betrieb | 12.3 | 12.3 | Erdgas/Wasserstoff | 12.3 | Wasserstoff
SEE951582148140 | Amprion | Kraftwerke Mainz-Wiesbaden AG | KW5 | 51 | Erdgas | Verbrennungsmotor | ja | 55120 | Mainz | Rheinland-Pfalz | 2020 | In Betrieb | 9.93 | 9.93 | Erdgas/Wasserstoff | 9.93 | Wasserstoff
SEE983509659989 | Amprion | Kraftwerke Mainz-Wiesbaden AG | KW5 | 52 | Erdgas | Verbrennungsmotor | ja | 55120 | Mainz | Rheinland-Pfalz | 2020 | In Betrieb | 9.93 | 9.93 | Erdgas/Wasserstoff | 9.93 | Wasserstoff
SEE964290104919 | Amprion | Kraftwerke Mainz-Wiesbaden AG | KW5 | 53 | Erdgas | Verbrennungsmotor | ja | 55120 | Mainz | Rheinland-Pfalz | 2020 | In Betrieb | 9.93 | 9.93 | Erdgas/Wasserstoff | 9.93 | Wasserstoff
SEE920825895844 | Amprion | Kraftwerke Mainz-Wiesbaden AG | KW5 | 54 | Erdgas | Verbrennungsmotor | ja | 55120 | Mainz | Rheinland-Pfalz | 2020 | In Betrieb | 9.93 | 9.93 | Erdgas/Wasserstoff | 9.93 | Wasserstoff
SEE979557966681 | Amprion | Kraftwerke Mainz-Wiesbaden AG | KW5 | 55 | Erdgas | Verbrennungsmotor | ja | 55120 | Mainz | Rheinland-Pfalz | 2020 | In Betrieb | 9.93 | 9.93 | Erdgas/Wasserstoff | 9.93 | Wasserstoff
SEE945401341942 | Amprion | Kraftwerke Mainz-Wiesbaden AG | KW5 | 56 | Erdgas | Verbrennungsmotor | ja | 55120 | Mainz | Rheinland-Pfalz | 2020 | In Betrieb | 9.93 | 9.93 | Erdgas/Wasserstoff | 9.93 | Wasserstoff
SEE949216632202 | TenneT | Stadtwerke Flensburg GmbH | Dampfturbine 13 | Dampfturbine 13 | Erdgas | Dampfturbine | ja | 24939 | Flensburg | Schleswig-Holstein | 2023 | In Betrieb | 38.2 | 38.2 | Erdgas/Wasserstoff | 38.2 | Wasserstoff
SEE997770651436 | Amprion | Kraftwerke Mainz-Wiesbaden AG | KW5 | 57 | Erdgas | Verbrennungsmotor | ja | 55120 | Mainz | Rheinland-Pfalz | 2020 | In Betrieb | 9.93 | 9.93 | Erdgas/Wasserstoff | 9.93 | Wasserstoff
SEE966089822219 | Amprion | Kraftwerke Mainz-Wiesbaden AG | KW5 | 58 | Erdgas | Verbrennungsmotor | ja | 55120 | Mainz | Rheinland-Pfalz | 2020 | In Betrieb | 9.93 | 9.93 | Erdgas/Wasserstoff | 9.93 | Wasserstoff
SEE945569399960 | Amprion | Kraftwerke Mainz-Wiesbaden AG | KW5 | 59 | Erdgas | Verbrennungsmotor | ja | 55120 | Mainz | Rheinland-Pfalz | 2020 | In Betrieb | 9.93 | 9.93 | Erdgas/Wasserstoff | 9.93 | Wasserstoff
SEE916830465356 | Amprion | Kraftwerke Mainz-Wiesbaden AG | KW5 | 5A | Erdgas | Verbrennungsmotor | ja | 55120 | Mainz | Rheinland-Pfalz | 2020 | In Betrieb | 9.93 | 9.93 | Erdgas/Wasserstoff | 9.93 | Wasserstoff
SEE990760688887 | Amprion | Entsorgungsgesellschaft Mainz mbH | MHKW Mainz | EBT | Abfall | Dampfturbine | ja | 55120 | Mainz | Rheinland-Pfalz | 2009 | In Betrieb | 5 | 5 | Abfall | 5 | Abfall
SEE986030306643 | Amprion | Entsorgungsgesellschaft Mainz mbH | MHKW Mainz | DTS | Abfall | Dampfturbine | ja | 55120 | Mainz | Rheinland-Pfalz | 2009 | In Betrieb | 15 | 15 | Abfall | 15 | Abfall
SEE909927513559 | Amprion | Kraftwerke Mainz-Wiesbaden AG | Kraftwerk Mainz | KW3 | Erdgas | GuD | ja | 55120 | Mainz | Rheinland-Pfalz | 2001 | In Betrieb | 291.3 | 291.3 | Erdgas/Wasserstoff | 291.3 | Wasserstoff
SEE914357645565 | TransnetBW | Freiburger Wärmeversorgungs GmbH | FRBG Buggingerstrasse | NV | Erdgas | Verbrennungsmotor | nein | 79114 | Freiburg | Baden-Wuerttemberg | 2025 | In Planung | 9.8 | 9.8 | Erdgas/Wasserstoff | 9.8 | Wasserstoff
SEE953451314137 | TenneT | Gemeinschaftskraftwerk Hanau GmbH & Co. KG | BHKW | Modul 11 | Erdgas | Verbrennungsmotor | nein | 63457 | Hanau | Hessen | 2025 | In Planung | 11.7 | 11.7 | Erdgas/Wasserstoff | 11.7 | Wasserstoff
SEE988994692473 | TenneT | Gemeinschaftskraftwerk Hanau GmbH & Co. KG | BHKW | Modul 12 | Erdgas | Verbrennungsmotor | nein | 63457 | Hanau | Hessen | 2025 | In Planung | 11.7 | 11.7 | Erdgas/Wasserstoff | 11.7 | Wasserstoff
SEE960000126950 | TenneT | Gemeinschaftskraftwerk Hanau GmbH & Co. KG | BHKW | Modul 13 | Erdgas | Verbrennungsmotor | nein | 63457 | Hanau | Hessen | 2025 | In Planung | 11.7 | 11.7 | Erdgas/Wasserstoff | 11.7 | Wasserstoff
SEE936770778460 | TenneT | SWM Services GmbH | SWM HKW Sued GuD1 | GT11 | Erdgas | GuD | nein | 81371 | München | Bayern | 2024 | In Bau | 157.2 | 157.2 | Erdgas/Wasserstoff | 157.2 | Wasserstoff
SEE926128454535 | TenneT | SWM Services GmbH | SWM HKW Sued GuD1 | DT12 | Erdgas | GuD | nein | 81371 | München | Bayern | 2024 | In Bau | 74 | 74 | Erdgas/Wasserstoff | 74 | Wasserstoff
SEE996285049943 | Amprion | Kraftwerke Mainz-Wiesbaden AG | Kraftwerk Mainz | KW3 | Erdgas | GuD | ja | 55120 | Mainz | Rheinland-Pfalz | 2001 | In Betrieb | 139.7 | 139.7 | Erdgas/Wasserstoff | 139.7 | Wasserstoff
SEE984166693200 | Amprion | Boehringer Ingelheim Pharma GmbH&Co.KG | Boehringer Ingelheim - 6482 - PSI - KWK | NV | Abfall | Dampfturbine | ja | 55218 | Ingelheim | Rheinland-Pfalz | 2025 | In Bau | 12 | 12 | Abfall | 12 | Abfall
SEE973271553004 | Amprion | essity Operations Mainz-Kostheim GmbH | Turbine 5 | Turbine 5 | Erdgas | Dampfturbine | ja | 55246 | Mainz-Kostheim | Hessen | 2013 | In Betrieb | 5.6 | 5.6 | Erdgas/Wasserstoff | 5.6 | Wasserstoff
SEE901196452256 | Amprion | essity Operations Mainz-Kostheim GmbH | Turbine 4 | Turbine 4 | Erdgas | Dampfturbine | ja | 55246 | Mainz-Kostheim | Hessen | 1983 | In Betrieb | 6.7 | 6.7 | Erdgas/Wasserstoff | 6.7 | Wasserstoff
SEE901516014812 | TenneT | Smurfit Kappa Herzberger Papierfabrik GmbH | Dampfturbine 1-3 | Dampfturbine 1 | Erdgas | Dampfturbine | ja | 37412 | Herzberg | Niedersachsen | 1978 | In Betrieb | 2.6 | 2.6 | Erdgas/Wasserstoff | 2.6 | Wasserstoff
SEE911689709217 | TenneT | Smurfit Kappa Herzberger Papierfabrik GmbH | Dampfturbine 1-3 | Dampfturbine 2 | Erdgas | Dampfturbine | ja | 37412 | Herzberg | Niedersachsen | 1978 | In Betrieb | 6 | 6 | Erdgas/Wasserstoff | 6 | Wasserstoff
SEE967243760361 | TenneT | Smurfit Kappa Herzberger Papierfabrik GmbH | Dampfturbine 1-3 | Dampfturbine 3 | Erdgas | Dampfturbine | ja | 37412 | Herzberg | Niedersachsen | 1978 | In Betrieb | 13.49 | 13.49 | Erdgas/Wasserstoff | 13.49 | Wasserstoff
SEE958335974377 | Amprion | IHKW Industrieheizkraftwerk Andernach GmbH | IHKW Andernach | NV | Abfall | Dampfturbine | ja | 56626 | Andernach | Rheinland-Pfalz | 2009 | In Betrieb | 12.5 | 12.5 | Abfall | 12.5 | Abfall
SEE958827094903 | Amprion | Moritz J. Weig GmbH & Co KG | Gemeinschaftskraftwerk Weig | Gasturbine 1 | Erdgas | GuD | ja | 56727 | Mayen | Rheinland-Pfalz | 2015 | In Betrieb | 3.5 | 3.5 | Erdgas/Wasserstoff | 3.5 | Wasserstoff
SEE982064018118 | Amprion | Moritz J. Weig GmbH & Co KG | Gemeinschaftskraftwerk Weig | Gasturbine 2 | Erdgas | GuD | ja | 56727 | Mayen | Rheinland-Pfalz | 2015 | In Betrieb | 14.5 | 14.5 | Erdgas/Wasserstoff | 14.5 | Wasserstoff
SEE999756197518 | Amprion | Moritz J. Weig GmbH & Co KG | Gemeinschaftskraftwerk Weig | Dampfturbine 2 | Erdgas | GuD | ja | 56727 | Mayen | Rheinland-Pfalz | 2015 | In Betrieb | 17.4 | 17.4 | Erdgas/Wasserstoff | 17.4 | Wasserstoff
SEE932782707160 | Amprion | Moritz J. Weig GmbH & Co KG | Gemeinschaftskraftwerk Weig | Dampfturbine 3 | Erdgas | GuD | ja | 56727 | Mayen | Rheinland-Pfalz | 2015 | In Betrieb | 27.5 | 27.5 | Erdgas/Wasserstoff | 27.5 | Wasserstoff
SEE927168175756 | Amprion | Mark-E AG | Pumpspeicherwerk Roenkhausen | PSW1 | Wasser | Pumpspeicher | nein | 57413 | Finnentrop | Nordrhein-Westfalen | 2013 | In Betrieb | 69 | 69 | Wasser | 69 | Wasser
SEE967283752913 | TenneT | BMW AG | KWK Muenchen FIZ | Werk 1.5 KWK 1 | Erdgas | Verbrennungsmotor | ja | 80788 | München | Bayern | 2019 | In Betrieb | 3.36 | 3.36 | Erdgas/Wasserstoff | 3.36 | Wasserstoff
SEE995752550746 | TenneT | BMW AG | KWK Muenchen FIZ | Werk 1.5 KWK 2 | Erdgas | Verbrennungsmotor | ja | 80788 | München | Bayern | 2019 | In Betrieb | 3.36 | 3.36 | Erdgas/Wasserstoff | 3.36 | Wasserstoff
SEE982889459141 | TenneT | BMW AG | KWK Muenchen FIZ | Werk 1.5 KWK 3 | Erdgas | Verbrennungsmotor | ja | 80788 | München | Bayern | 2019 | In Betrieb | 3.36 | 3.36 | Erdgas/Wasserstoff | 3.36 | Wasserstoff
SEE927436598478 | TenneT | BMW AG | KWK Muenchen FIZ | Werk 1.5 KWK 4 | Erdgas | Verbrennungsmotor | ja | 80788 | München | Bayern | 2019 | In Betrieb | 3.36 | 3.36 | Erdgas/Wasserstoff | 3.36 | Wasserstoff
SEE921862229227 | Amprion | Mark-E AG | Pumpspeicherwerk Roenkhausen | PSW2 | Wasser | Pumpspeicher | nein | 57413 | Finnentrop | Nordrhein-Westfalen | 2019 | In Betrieb | 69 | 69 | Wasser | 69 | Wasser
SEE965966201352 | Amprion | Bigge Energie GmbH & Co. KG | Bigge | NV | Wasser | Speicherwasser | nein | 57439 | Attendorn | Nordrhein-Westfalen | 1965 | In Betrieb | 4.8 | 4.8 | Wasser | 4.8 | Wasser
SEE968039156900 | Amprion | Bigge Energie GmbH & Co. KG | Bigge | NV | Wasser | Speicherwasser | nein | 57439 | Attendorn | Nordrhein-Westfalen | 1965 | In Betrieb | 4.8 | 4.8 | Wasser | 4.8 | Wasser
SEE938477978983 | Amprion | Bigge Energie GmbH & Co. KG | Bigge | NV | Wasser | Speicherwasser | nein | 57439 | Attendorn | Nordrhein-Westfalen | 1965 | In Betrieb | 4.8 | 4.8 | Wasser | 4.8 | Wasser
SEE942982288260 | Amprion | Mark-E AG / Statkraft Markets | Cuno Heizkraftwerk Herdecke | H6 | Erdgas | GuD | nein | 58313 | Herdecke | Nordrhein-Westfalen | 2007 | In Betrieb | 417 | 417 | Erdgas/Wasserstoff | 417 | Wasserstoff
SEE925333539921 | Amprion | RWE Power AG | Koepchenwerk | Koepchenwerk | Wasser | Pumpspeicher | nein | 58313 | Herdecke | Nordrhein-Westfalen | 1989 | In Betrieb | 162 | 162 | Wasser | 162 | Wasser
SEE907892165506 | Amprion | Mark-E Aktiengesellschaft | Cuno Heizkraftwerk Herdecke | BHKW1 | Erdgas | Verbrennungsmotor | ja | 58313 | Herdecke | Nordrhein-Westfalen | 2004 | In Betrieb | 2 | 2 | Erdgas/Wasserstoff | 2 | Wasserstoff
SEE986561991462 | Amprion | Mark-E Aktiengesellschaft | Cuno Heizkraftwerk Herdecke | BHKW2 | Erdgas | Verbrennungsmotor | ja | 58313 | Herdecke | Nordrhein-Westfalen | 2005 | In Betrieb | 2 | 2 | Erdgas/Wasserstoff | 2 | Wasserstoff
SEE995184160995 | Amprion | Mark-E Aktiengesellschaft | Cuno Heizkraftwerk Herdecke | BHKW3 | Erdgas | Verbrennungsmotor | ja | 58313 | Herdecke | Nordrhein-Westfalen | 2014 | In Betrieb | 2.1 | 2.1 | Erdgas/Wasserstoff | 2.1 | Wasserstoff
SEE900664653232 | Amprion | AMK - Abfallentsorgungsgesellschaft des Märkischen Kreises mbH | AMK - Abfallentsorgungsgesellschaft des Maerkischen Kreises mbH | Turbine 1 | Abfall | Dampfturbine | ja | 58636 | Iserlohn | Nordrhein-Westfalen | 1981 | In Betrieb | 10.7 | 10.7 | Abfall | 10.7 | Abfall
SEE937978171572 | Amprion | AMK - Abfallentsorgungsgesellschaft des Märkischen Kreises mbH | AMK - Abfallentsorgungsgesellschaft des Maerkischen Kreises mbH | Turbine 2 | Abfall | Dampfturbine | ja | 58636 | Iserlohn | Nordrhein-Westfalen | 1981 | In Betrieb | 3.4 | 3.4 | Abfall | 3.4 | Abfall
SEE906681939748 | Amprion | Jäckering Mühlen- und Nährmittelwerke GmbH | BHKW Hafen | Modul 1 | Erdgas | Verbrennungsmotor | ja | 59067 | Hamm | Nordrhein-Westfalen | 2013 | In Betrieb | 2.2 | 2.2 | Erdgas/Wasserstoff | 2.2 | Wasserstoff
SEE900348277440 | Amprion | Jäckering Mühlen- und Nährmittelwerke GmbH | BHKW Hafen | Modul 4 | Erdgas | Verbrennungsmotor | ja | 59067 | Hamm | Nordrhein-Westfalen | 2013 | In Betrieb | 2.2 | 2.2 | Erdgas/Wasserstoff | 2.2 | Wasserstoff
SEE956207547964 | Amprion | Jäckering Mühlen- und Nährmittelwerke GmbH | BHKW Hafen | Modul 3 | Erdgas | Verbrennungsmotor | ja | 59067 | Hamm | Nordrhein-Westfalen | 2013 | In Betrieb | 2.2 | 2.2 | Erdgas/Wasserstoff | 2.2 | Wasserstoff
SEE967448123107 | Amprion | Jäckering Mühlen- und Nährmittelwerke GmbH | BHKW Hafen | Modul 2 | Erdgas | Verbrennungsmotor | ja | 59067 | Hamm | Nordrhein-Westfalen | 2013 | In Betrieb | 2.2 | 2.2 | Erdgas/Wasserstoff | 2.2 | Wasserstoff
SEE977583940965 | Amprion | Jäckering Mühlen- und Nährmittelwerke GmbH | BHKW Hafen | Modul 7 | Erdgas | Verbrennungsmotor | ja | 59067 | Hamm | Nordrhein-Westfalen | 2017 | In Betrieb | 2.2 | 2.2 | Erdgas/Wasserstoff | 2.2 | Wasserstoff
SEE982412379564 | Amprion | Jäckering Mühlen- und Nährmittelwerke GmbH | BHKW Hafen | Modul 6 | Erdgas | Verbrennungsmotor | ja | 59067 | Hamm | Nordrhein-Westfalen | 2017 | In Betrieb | 1.4 | 1.4 | Erdgas/Wasserstoff | 1.4 | Wasserstoff
SEE942234222677 | Amprion | Jäckering Mühlen- und Nährmittelwerke GmbH | BHKW Hafen | Modul 5 | Erdgas | Verbrennungsmotor | ja | 59067 | Hamm | Nordrhein-Westfalen | 2013 | In Betrieb | 2.2 | 2.2 | Erdgas/Wasserstoff | 2.2 | Wasserstoff
SEE900628853036 | Amprion | Trianel Gaskraftwerk Hamm GmbH & Co. KG | Trianel Gaskraftwerk | Block 20 | Erdgas | GuD | nein | 59071 | Hamm | Nordrhein-Westfalen | 2008 | In Betrieb | 445 | 445 | Erdgas/Wasserstoff | 445 | Wasserstoff
SEE987970110314 | Amprion | Trianel Gaskraftwerk Hamm GmbH & Co. KG | Trianel Gaskraftwerk | Block 10 | Erdgas | GuD | nein | 59071 | Hamm | Nordrhein-Westfalen | 2008 | In Betrieb | 407 | 407 | Erdgas/Wasserstoff | 407 | Wasserstoff
NV | Amprion | NV | NV | NV | Erdgas/Wasserstoff | GuD | ja | NV | NV | Nordrhein-Westfalen | 2027 | In Planung | 330 | 330 | Erdgas/Wasserstoff | 330 | Wasserstoff
SEE922849915072 | Amprion | MHB Hamm Betriebsfuehrungsgesellschaft mbH | MVA Hamm | Turbine 1 | Abfall | Dampfturbine | ja | 59075 | Hamm | Nordrhein-Westfalen | 1985 | In Betrieb | 6.6 | 6.6 | Abfall | 6.6 | Abfall
SEE976826191515 | Amprion | MHB Hamm Betriebsfuehrungsgesellschaft mbH | MVA Hamm | Turbine 2 | Abfall | Dampfturbine | ja | 59075 | Hamm | Nordrhein-Westfalen | 1985 | In Betrieb | 6.5 | 6.5 | Abfall | 6.5 | Abfall
SEE994238154089 | Amprion | MHB Hamm Betriebsfuehrungsgesellschaft mbH | MVA Hamm | Turbine 3 | Abfall | Dampfturbine | ja | 59075 | Hamm | Nordrhein-Westfalen | 2006 | In Betrieb | 4.15 | 4.15 | Abfall | 4.15 | Abfall
SEE964242179781 | Amprion | RWE Generation SE | Gersteinwerk | K1 | Erdgas | Gasturbine | nein | 59368 | Werne | Nordrhein-Westfalen | 1984 | In Betrieb | 112 | 112 | Erdgas/Wasserstoff | 112 | Wasserstoff
SEE995899706617 | Amprion | RWE Generation SE | Gersteinwerk | I1 | Erdgas | Gasturbine | nein | 59368 | Werne | Nordrhein-Westfalen | 1973 | In Betrieb | 55 | 55 | Erdgas/Wasserstoff | 55 | Wasserstoff
SEE978654614532 | Amprion | RWE Generation SE | Gersteinwerk | H1 neu | Erdgas | Gasturbine | nein | 59368 | Werne | Nordrhein-Westfalen | 2022 | In Betrieb | 46 | 46 | Erdgas/Wasserstoff | 46 | Wasserstoff
NV | Amprion | NV | NV | NV | Erdgas/Wasserstoff | GuD | ja | NV | NV | Nordrhein-Westfalen | 2028 | In Planung | 1000 | 1000 | Erdgas/Wasserstoff | 1000 | Wasserstoff
NV | Amprion | NV | NV | NV | Erdgas/Wasserstoff | GuD | ja | NV | NV | Nordrhein-Westfalen | 2029 | In Planung | 978 | 978 | Erdgas/Wasserstoff | 978 | Wasserstoff
SEE974045584156 | Amprion | Egger Holzwerkstoffe Brilon GmbH & Co. KG | Egger Kraftwerk Brilon | GT6 | Erdgas | Gasturbine | ja | 59929 | Brilon | Nordrhein-Westfalen | 1996 | In Betrieb | 4.5 | 4.5 | Erdgas/Wasserstoff | 4.5 | Wasserstoff
SEE905229048430 | Amprion | Egger Holzwerkstoffe Brilon GmbH & Co. KG | Egger Kraftwerk Brilon | GT8 | Erdgas | Gasturbine | ja | 59929 | Brilon | Nordrhein-Westfalen | 1996 | In Betrieb | 4.5 | 4.5 | Erdgas/Wasserstoff | 4.5 | Wasserstoff
SEE936502086450 | Amprion | Infraserv GmbH & Co. Höchst KG | IPH Block 7 | GT X7 | Erdgas | Gasturbine | ja | 62929 | Frankfurt am Main | Hessen | 2022 | In Betrieb | 92 | 92 | Erdgas/Wasserstoff | 92 | Wasserstoff
SEE974805767829 | Amprion | Infraserv GmbH & Co. Höchst KG | IPH Block 8 | GT X8 | Erdgas | Gasturbine | ja | 62929 | Frankfurt am Main | Hessen | 2022 | In Betrieb | 92 | 92 | Erdgas/Wasserstoff | 92 | Wasserstoff
SEE938782869693 | Amprion | Energieversorgung Offenbach AG | Muellheizkraftwerk Offenbach | Turbine 1 | Abfall | Dampfturbine | ja | 63069 | Offenbach | Hessen | 2016 | In Betrieb | 17.76 | 17.76 | Abfall | 17.76 | Abfall
SEE977514334252 | Amprion | Energieversorgung Offenbach AG | Muellheizkraftwerk Offenbach | Turbine 2 | Abfall | Dampfturbine | ja | 63069 | Offenbach | Hessen | 2006 | In Betrieb | 2.12 | 2.12 | Abfall | 2.12 | Abfall
SEE918111432224 | TransnetBW | Sappi Ehingen GmbH | Werkskraftwerk Sappi Ehingen | Turbinengenerator 3 | Erdgas | Gasturbine | ja | 89584 | Ehingen | Baden-Wuerttemberg | 1961 | In Betrieb | 5.17 | 5.17 | Erdgas/Wasserstoff | 5.17 | Wasserstoff
SEE973007329446 | TransnetBW | Boehringer Ingelheim Pharma GmbH&Co.KG | Boehringer Ingelheim | H111 - GT51/AK51 | Erdgas | Gasturbine | ja | 88400 | Biberach | Baden-Wuerttemberg | 2002 | In Betrieb | 4.47 | 4.47 | Erdgas/Wasserstoff | 4.47 | Wasserstoff
SEE943952259648 | TransnetBW | Boehringer Ingelheim Pharma GmbH&Co.KG | Boehringer Ingelheim | J41 - GT12/AK12 | Erdgas | Gasturbine | ja | 88400 | Biberach | Baden-Wuerttemberg | 1989 | In Betrieb | 4.22 | 4.22 | Erdgas/Wasserstoff | 4.22 | Wasserstoff
SEE958897712714 | Amprion | DFS Energy GmbH | BHKW2 | BHKW2 | Erdgas | Verbrennungsmotor | ja | 63225 | Langen | Hessen | 2014 | In Betrieb | 2 | 2 | Erdgas/Wasserstoff | 2 | Wasserstoff
SEE931044787582 | TenneT | Nordzucker AG Werk Schladen | Generator 3 | NV | Erdgas | Dampfturbine | ja | 38315 | Schladen | Niedersachsen | 1978 | In Betrieb | 3 | 3 | Erdgas/Wasserstoff | 3 | Wasserstoff
SEE964821359092 | Amprion | DFS Energy GmbH | GT1 | GT1 | Erdgas | Verbrennungsmotor | ja | 63225 | Langen | Hessen | 2014 | In Betrieb | 4.5 | 4.5 | Erdgas/Wasserstoff | 4.5 | Wasserstoff
SEE947894664195 | Amprion | DFS Energy GmbH | GT2 | GT2 | Erdgas | Verbrennungsmotor | ja | 63225 | Langen | Hessen | 2014 | In Betrieb | 4.5 | 4.5 | Erdgas/Wasserstoff | 4.5 | Wasserstoff
SEE908040387344 | Amprion | DFS Energy GmbH | BHKW1 | BHKW1 | Erdgas | Verbrennungsmotor | ja | 63225 | Langen | Hessen | 2014 | In Betrieb | 2 | 2 | Erdgas/Wasserstoff | 2 | Wasserstoff
SEE961620762023 | Amprion | Merck KGaA | Heizkraftwerk | GT | Erdgas | Gasturbine | ja | 64293 | Darmstadt | Hessen | 1999 | In Betrieb | 10 | 10 | Erdgas/Wasserstoff | 10 | Wasserstoff
SEE929612840487 | TenneT | Stadtwerke Lemgo GmbH | KWK-0007 | KWK-0007 | Erdgas | Verbrennungsmotor | ja | 32657 | Lemgo | Nordrhein-Westfalen | 2014 | In Betrieb | 2 | 2 | Erdgas/Wasserstoff | 2 | Wasserstoff
SEE937822704543 | Amprion | Zweckverband Abfallverwertung Südhessen (ZAS) | Turbine 2 | Turbine 2 | Abfall | Dampfturbine | ja | 64293 | Darmstadt | Hessen | 2020 | In Betrieb | 1.3 | 1.3 | Abfall | 1.3 | Abfall
SEE957686843929 | Amprion | Zweckverband Abfallverwertung Südhessen (ZAS) | Turbine 1 | Turbine 1 | Abfall | Dampfturbine | ja | 64293 | Darmstadt | Hessen | 1991 | In Betrieb | 10.2 | 10.2 | Abfall | 10.2 | Abfall
SEE942954514045 | Amprion | Merck KGaA | DA_BHKW_01 | DA_BHKW_01 | Erdgas | Verbrennungsmotor | ja | 64293 | Darmstadt | Hessen | 2014 | In Betrieb | 3 | 3 | Erdgas/Wasserstoff | 3 | Wasserstoff
SEE961057667205 | Amprion | Pirelli Deutschland GmbH | Industriekraftwerk Breuberg | NV | Erdgas | GuD | ja | 64747 | Breuberg | Hessen | 1999 | In Betrieb | 10.37 | 10.37 | Erdgas/Wasserstoff | 10.37 | Wasserstoff
SEE968474056711 | Amprion | InfraServ GmbH & Co. Wiesbaden KG | Wi-Biebrich | Generator 6 | Erdgas | Gasturbine | ja | 65203 | Wiesbaden | Hessen | 2021 | In Betrieb | 22.11 | 22.11 | Erdgas/Wasserstoff | 22.11 | Wasserstoff
SEE919189403703 | Amprion | InfraServ GmbH & Co. Wiesbaden KG | Wi-Biebrich | Generator 7 | Erdgas | Gasturbine | ja | 65203 | Wiesbaden | Hessen | 2021 | In Betrieb | 22.11 | 22.11 | Erdgas/Wasserstoff | 22.11 | Wasserstoff
SEE913609763316 | Amprion | InfraServ GmbH & Co. Wiesbaden KG | Wi-Biebrich | Generator 1 | Erdgas | Gasturbine | ja | 65203 | Wiesbaden | Hessen | 1981 | In Betrieb | 7.25 | 7.25 | Erdgas/Wasserstoff | 7.25 | Wasserstoff
SEE988616317180 | Amprion | InfraServ GmbH & Co. Wiesbaden KG | Wi-Biebrich | Generator 4 | Erdgas | Gasturbine | ja | 65203 | Wiesbaden | Hessen | 1996 | In Betrieb | 11.66 | 11.66 | Erdgas/Wasserstoff | 11.66 | Wasserstoff
SEE969023487444 | Amprion | InfraServ GmbH & Co. Wiesbaden KG | Wi-Biebrich | Generator 2 | Erdgas | Gasturbine | ja | 65203 | Wiesbaden | Hessen | 1978 | In Betrieb | 4.35 | 4.35 | Erdgas/Wasserstoff | 4.35 | Wasserstoff
SEE964717210810 | Amprion | InfraServ GmbH & Co. Wiesbaden KG | Wi-Biebrich | Generator 3 | Erdgas | Gasturbine | ja | 65203 | Wiesbaden | Hessen | 1977 | In Betrieb | 10.57 | 10.57 | Erdgas/Wasserstoff | 10.57 | Wasserstoff
SEE923049388338 | Amprion | MHKW Wiesbaden GmbH | MHKW Wiesbaden | 1 | Abfall | Dampfturbine | ja | 65205 | Wiesbaden | Hessen | 2026 | In Bau | 19.5 | 19.5 | Abfall | 19.5 | Abfall
SEE995963332841 | TenneT | Stadtwerke Lemgo GmbH | KWK-0008 | KWK-0008 | Erdgas | Verbrennungsmotor | ja | 32657 | Lemgo | Nordrhein-Westfalen | 2013 | In Betrieb | 2 | 2 | Erdgas/Wasserstoff | 2 | Wasserstoff
SEE987257004671 | TenneT | Stadtwerke Lemgo GmbH | KWK-0009 | KWK-0009 | Erdgas | Verbrennungsmotor | ja | 32657 | Lemgo | Nordrhein-Westfalen | 2011 | In Betrieb | 2 | 2 | Erdgas/Wasserstoff | 2 | Wasserstoff
SEE924769212057 | TenneT | Stadtwerke Lemgo GmbH | KWK-0010 | KWK-0010 | Erdgas | Verbrennungsmotor | ja | 32657 | Lemgo | Nordrhein-Westfalen | 2013 | In Betrieb | 1 | 1 | Erdgas/Wasserstoff | 1 | Wasserstoff
SEE928580946900 | Amprion | Opel Automobile GmbH | GuD-Anlage Ruesselsheim | M120 | Erdgas | GuD | ja | 65429 | Ruesselheim | Hessen | 1999 | In Betrieb | 112.1 | 112.1 | Erdgas/Wasserstoff | 112.1 | Wasserstoff
SEE914989602134 | Amprion | Infraserv GmbH & Co. Höchst KG | IPH ADS-Anlage | Block C GT X2 | Erdgas | Gasturbine | ja | 65926 | Frankfurt am Main | Hessen | 2012 | In Betrieb | 50 | 50 | Erdgas/Wasserstoff | 50 | Wasserstoff
SEE939394838077 | TenneT | Stadtwerke Lemgo GmbH | KWK-0005 | KWK-0005 | Erdgas | Verbrennungsmotor | ja | 32657 | Lemgo | Nordrhein-Westfalen | 2014 | In Betrieb | 2 | 2 | Erdgas/Wasserstoff | 2 | Wasserstoff
SEE919932222612 | TenneT | Stadtwerke Lemgo GmbH | KWK-0006 | KWK-0006 | Erdgas | Verbrennungsmotor | ja | 32657 | Lemgo | Nordrhein-Westfalen | 2012 | In Betrieb | 2 | 2 | Erdgas/Wasserstoff | 2 | Wasserstoff
SEE969540726491 | Amprion | Infraserv GmbH & Co. Höchst KG | IPH ADS-Anlage | Block C GT X3 | Erdgas | Gasturbine | ja | 65926 | Frankfurt am Main | Hessen | 2011 | In Betrieb | 49.8 | 49.8 | Erdgas/Wasserstoff | 49.8 | Wasserstoff
SEE946744372112 | Amprion | Infraserv GmbH & Co. Höchst KG | IPH ADS-Anlage | Block A GT X1 | Erdgas | Gasturbine | ja | 65926 | Frankfurt am Main | Hessen | 2003 | In Betrieb | 53.6 | 53.6 | Erdgas/Wasserstoff | 53.6 | Wasserstoff
SEE980794086872 | TenneT | Nordzucker AG Werk Schladen | Generator 4 | NV | Erdgas | Dampfturbine | ja | 38315 | Schladen | Niedersachsen | 1978 | In Betrieb | 8.5 | 8.5 | Erdgas/Wasserstoff | 8.5 | Wasserstoff
SEE958909269267 | Amprion | Infraserv GmbH & Co. Höchst KG | IPH Ersatzbrennstoffverbrennung | ISH | Abfall | Dampfturbine | ja | 65926 | Frankfurt am Main | Hessen | 2014 | In Betrieb | 71 | 71 | Abfall | 71 | Abfall
SEE935809614632 | Amprion | Infraserv GmbH & Co. Höchst KG | IPH Strom GT4 | GT4 | Erdgas | Gasturbine | ja | 65927 | Frankfurt am Main | Hessen | 1956 | In Betrieb | 6.2 | 6.2 | Erdgas/Wasserstoff | 6.2 | Wasserstoff
SEE986959633936 | TenneT | Pfeifer & Langen GmbH & Co. KG | PundL Werk Lage | Kessel 1/2/3 | Erdgas | Dampfturbine | ja | 32791 | Lage | Nordrhein-Westfalen | 1980 | In Betrieb | 8.88 | 8.88 | Erdgas/Wasserstoff | 8.88 | Wasserstoff
SEE931652054403 | Amprion | Infraserv GmbH & Co. Höchst KG | IPH Strom GT2 | Block FWH Sued GT2 | Erdgas | Gasturbine | ja | 65927 | Frankfurt am Main | Hessen | 2011 | In Betrieb | 4.2 | 4.2 | Erdgas/Wasserstoff | 4.2 | Wasserstoff
SEE900364034072 | TransnetBW | EnBW Energie Baden-Wuerttemberg AG | Heizkraftwerk Heilbronn | FHT 1 | Erdgas | Gasturbine | ja | 74076 | Heilbronn | Baden-Wuerttemberg | 2003 | In Betrieb | 6.5 | 6.5 | Erdgas/Wasserstoff | 6.5 | Wasserstoff
SEE996946209945 | TransnetBW | Caterpillar Energy Solutions | Kraftwerk P | P12 | Erdgas | Gasturbine | nein | 68167 | Mannheim | Baden-Wuerttemberg | 1939 | In Betrieb | 4.3 | 4.3 | Erdgas/Wasserstoff | 4.3 | Wasserstoff
SEE936364054154 | TransnetBW | Caterpillar Energy Solutions | Kraftwerk P | P18 | Erdgas | Gasturbine | nein | 68167 | Mannheim | Baden-Wuerttemberg | 1939 | In Betrieb | 4.3 | 4.3 | Erdgas/Wasserstoff | 4.3 | Wasserstoff
SEE988996320985 | TransnetBW | Caterpillar Energy Solutions | Kraftwerk P | P31 | Erdgas | Gasturbine | nein | 68167 | Mannheim | Baden-Wuerttemberg | 1994 | In Betrieb | 1.6 | 1.6 | Erdgas/Wasserstoff | 1.6 | Wasserstoff
SEE968984873471 | TransnetBW | Caterpillar Energy Solutions | Kraftwerk P | P34 | Erdgas | Gasturbine | nein | 68167 | Mannheim | Baden-Wuerttemberg | 2007 | In Betrieb | 1.3 | 1.3 | Erdgas/Wasserstoff | 1.3 | Wasserstoff
SEE997674469793 | TransnetBW | Caterpillar Energy Solutions | Kraftwerk P | P35 | Erdgas | Gasturbine | nein | 68167 | Mannheim | Baden-Wuerttemberg | 2007 | In Betrieb | 2.2 | 2.2 | Erdgas/Wasserstoff | 2.2 | Wasserstoff
SEE975815924073 | TransnetBW | Caterpillar Energy Solutions | Kraftwerk P | P37 | Erdgas | Gasturbine | nein | 68167 | Mannheim | Baden-Wuerttemberg | 1994 | In Betrieb | 3.3 | 3.3 | Erdgas/Wasserstoff | 3.3 | Wasserstoff
SEE949685414514 | TransnetBW | Caterpillar Energy Solutions | Kraftwerk P | P87 | Erdgas | Gasturbine | nein | 68167 | Mannheim | Baden-Wuerttemberg | 2004 | In Betrieb | 1.8 | 1.8 | Erdgas/Wasserstoff | 1.8 | Wasserstoff
SEE906120609386 | TransnetBW | Essity Operations Mannheim GmbH | DTS | DTS 2 | Erdgas | Gasturbine | ja | 68305 | Mannheim | Baden-Wuerttemberg | 1969 | In Betrieb | 28.4 | 28.4 | Erdgas/Wasserstoff | 28.4 | Wasserstoff
SEE919366422664 | TransnetBW | Essity Operations Mannheim GmbH | DTS | DTS 3 | Erdgas | Gasturbine | ja | 68305 | Mannheim | Baden-Wuerttemberg | 2012 | In Betrieb | 17 | 17 | Erdgas/Wasserstoff | 17 | Wasserstoff
SEE974615285285 | TransnetBW | EnBW Energie Baden-Wuerttemberg AG | Stuttgart-Gaisburg HKW 3 | Motor 2 | Erdgas | Verbrennungsmotor | ja | 70327 | Stuttgart | Baden-Wuerttemberg | 2018 | In Betrieb | 9.7 | 9.7 | Erdgas/Wasserstoff | 9.7 | Wasserstoff
SEE972346658903 | TransnetBW | EnBW Energie Baden-Wuerttemberg AG | Stuttgart-Gaisburg HKW 3 | Motor 3 | Erdgas | Verbrennungsmotor | ja | 70327 | Stuttgart | Baden-Wuerttemberg | 2018 | In Betrieb | 9.7 | 9.7 | Erdgas/Wasserstoff | 9.7 | Wasserstoff
SEE915268412710 | TransnetBW | Stadtwerke Tuebingen GmbH | HK Brunnenstrasse | Gasturbine 1 | Erdgas | Gasturbine | ja | 72074 | Tuebingen | Baden-Wuerttemberg | 1996 | In Betrieb | 4.6 | 4.6 | Erdgas/Wasserstoff | 4.6 | Wasserstoff
SEE945237549437 | TransnetBW | Stadtwerke Tuebingen GmbH | HK Brunnenstrasse | Gasturbine 2 | Erdgas | Gasturbine | ja | 72074 | Tuebingen | Baden-Wuerttemberg | 1996 | In Betrieb | 4.6 | 4.6 | Erdgas/Wasserstoff | 4.6 | Wasserstoff
SEE993713255198 | TransnetBW | Mercedes-Benz AG | Mercedes-Benz Werk Sindelfingen | HKW Turbine 5 | Erdgas | Dampfturbine | ja | 71059 | Sindelfingen | Baden-Wuerttemberg | 1981 | In Betrieb | 19.8 | 19.8 | Erdgas/Wasserstoff | 19.8 | Wasserstoff
SEE919137629452 | Amprion | Infraserv GmbH & Co. Höchst KG | IPH Strom VT1 | VT1 | Erdgas | Dampfturbine | ja | 65927 | Frankfurt am Main | Hessen | 1982 | In Betrieb | 17.38 | 17.38 | Erdgas/Wasserstoff | 17.38 | Wasserstoff
SEE948546582201 | Amprion | Infraserv GmbH & Co. Höchst KG | IPH Strom VT2 | VT2 | Erdgas | Dampfturbine | ja | 65928 | Frankfurt am Main | Hessen | 1983 | In Betrieb | 17.38 | 17.38 | Erdgas/Wasserstoff | 17.38 | Wasserstoff
SEE909438607068 | Amprion | Infraserv GmbH & Co. Höchst KG | IPH Strom VT3 | VT3 | Erdgas | Dampfturbine | ja | 65929 | Frankfurt am Main | Hessen | 2021 | In Betrieb | 12.9 | 12.9 | Erdgas/Wasserstoff | 12.9 | Wasserstoff
SEE905366486355 | Amprion | Infraserv GmbH & Co. Höchst KG | IPH Strom VT4 | VT4 | Erdgas | Dampfturbine | ja | 65930 | Frankfurt am Main | Hessen | 2021 | In Betrieb | 26.8 | 26.8 | Erdgas/Wasserstoff | 26.8 | Wasserstoff
SEE928072880231 | Amprion | Infraserv GmbH & Co. Höchst KG | IPH Strom VT5 | VT5 | Erdgas | Dampfturbine | ja | 65931 | Frankfurt am Main | Hessen | 1983 | In Betrieb | 13.8 | 13.8 | Erdgas/Wasserstoff | 13.8 | Wasserstoff
SEE927282130440 | Amprion | Energie Saarlorlux AG | Gasmotoren Anlage | GAMOR | Erdgas | Verbrennungsmotor | ja | 66111 | Saarbrücken | Saarland | 2022 | In Betrieb | 52.3 | 52.3 | Erdgas/Wasserstoff | 52.3 | Wasserstoff
SEE943297204990 | Amprion | ZF Friedrichshafen AG | Gas- u. Dampfturbinenanlage Suedraum | GuD | Erdgas | GuD | ja | 66117 | Saarbruecken | Saarland | 2012 | In Betrieb | 38.61 | 38.61 | Erdgas/Wasserstoff | 38.61 | Wasserstoff
SEE979779484642 | Amprion | Energie SaarLorLux AG | HKW Roemerbruecke | Kohleanlage | Erdgas | Dampfturbine | ja | 66121 | Saarbruecken | Saarland | 1988 | In Betrieb | 53 | 53 | Erdgas/Wasserstoff | 53 | Wasserstoff
SEE950895373805 | Amprion | Energie SaarLorLux AG | HKW Roemerbruecke | DT | Erdgas | GuD | ja | 66121 | Saarbruecken | Saarland | 2012 | In Betrieb | 34 | 34 | Erdgas/Wasserstoff | 34 | Wasserstoff
SEE975188536989 | Amprion | Energie SaarLorLux AG | HKW Roemerbruecke | GT | Erdgas | GuD | ja | 66121 | Saarbruecken | Saarland | 2012 | In Betrieb | 40 | 40 | Erdgas/Wasserstoff | 40 | Wasserstoff
SEE975193004329 | TenneT | K+S Minerals and Agriculture GmbH | Wintershall | Kraftwerk WI DT4 | Erdgas | Dampfturbine | ja | 36266 | Heringen | Hessen | 1982 | In Betrieb | 28 | 28 | Erdgas/Wasserstoff | 28 | Wasserstoff
SEE938035990372 | Amprion | AVA Velsen GmbH | AVA Velsen | NV | Abfall | Dampfturbine | ja | 66127 | Saarbruecken-Velsen | Saarland | 1997 | In Betrieb | 16 | 16 | Abfall | 16 | Abfall
SEE977622942226 | Amprion | STEAG Gasmotoren Fenne 1 GmbH | Gasmotoren Fenne | Gasmotor 1 Mod. | Erdgas | Verbrennungsmotor | ja | 66333 | Völklingen-Fenne | Saarland | 2021 | In Betrieb | 3.3 | 3.3 | Erdgas/Wasserstoff | 3.3 | Wasserstoff
SEE934337929126 | Amprion | STEAG Gasmotoren Fenne 1 GmbH | Gasmotoren Fenne | Gasmotor 2 Mod. | Erdgas | Verbrennungsmotor | ja | 66333 | Völklingen-Fenne | Saarland | 2021 | In Betrieb | 3.3 | 3.3 | Erdgas/Wasserstoff | 3.3 | Wasserstoff
SEE968581935343 | Amprion | STEAG Gasmotoren Fenne 2 GmbH | Gasmotoren Fenne | Gasmotor 3 Mod. | Erdgas | Verbrennungsmotor | ja | 66333 | Völklingen-Fenne | Saarland | 2021 | In Betrieb | 3.3 | 3.3 | Erdgas/Wasserstoff | 3.3 | Wasserstoff
SEE913600410226 | Amprion | STEAG Gasmotoren Fenne 2 GmbH | Gasmotoren Fenne | Gasmotor 4 Mod. | Erdgas | Verbrennungsmotor | ja | 66333 | Völklingen-Fenne | Saarland | 2021 | In Betrieb | 3.3 | 3.3 | Erdgas/Wasserstoff | 3.3 | Wasserstoff
SEE908070409573 | Amprion | STEAG Gasmotoren Fenne 3 GmbH | Gasmotoren Fenne | Gasmotor 5 Mod. | Erdgas | Verbrennungsmotor | ja | 66333 | Völklingen-Fenne | Saarland | 2021 | In Betrieb | 3.3 | 3.3 | Erdgas/Wasserstoff | 3.3 | Wasserstoff
SEE943764365964 | Amprion | STEAG Gasmotoren Fenne 3 GmbH | Gasmotoren Fenne | Gasmotor 6 Mod. | Erdgas | Verbrennungsmotor | ja | 66333 | Völklingen-Fenne | Saarland | 2021 | In Betrieb | 3.3 | 3.3 | Erdgas/Wasserstoff | 3.3 | Wasserstoff
NV | Amprion | NV | NV | NV | Erdgas/Wasserstoff | GuD | ja | NV | NV | Saarland | 2029 | In Planung | 978 | 978 | Erdgas/Wasserstoff | 978 | Wasserstoff
SEE957509710094 | Amprion | EEW Energy from Waste Saarbruecken GmbH | AHKW Neunkirchen | Linie 3 plus 4 | Abfall | Dampfturbine | ja | 66538 | Neunkirchen | Saarland | 1999 | In Betrieb | 11.6 | 11.6 | Abfall | 11.6 | Abfall
NV | Amprion | NV | NV | NV | Erdgas/Wasserstoff | GuD | ja | NV | NV | Saarland | 2027 | In Planung | 633 | 633 | Erdgas/Wasserstoff | 633 | Wasserstoff
SEE991036415459 | Amprion | Fresenius Medical Care Deutschland GmbH | Gasturbinen-HKW St. Wendel | 1 | Erdgas | Gasturbine | ja | 66606 | St. Wendel | Saarland | 2014 | In Betrieb | 7.56 | 7.56 | Erdgas/Wasserstoff | 7.56 | Wasserstoff
SEE997248724068 | Amprion | Fresenius Medical Care Deutschland GmbH | Gasturbinen-HKW St. Wendel | 2 | Erdgas | Gasturbine | ja | 66606 | St. Wendel | Saarland | 2014 | In Betrieb | 7.56 | 7.56 | Erdgas/Wasserstoff | 7.56 | Wasserstoff
SEE940081190514 | Amprion | Fresenius Medical Care Deutschland GmbH | Gasturbinen-HKW St. Wendel | 3 | Erdgas | Gasturbine | ja | 66606 | St. Wendel | Saarland | 2014 | In Betrieb | 4.37 | 4.37 | Erdgas/Wasserstoff | 4.37 | Wasserstoff
SEE977956291342 | Amprion | Ford-Werke GmbH | Ford Saarlouis | Modul 1 | Erdgas | Gasturbine | ja | 66740 | Saarlouis | Saarland | 2016 | In Betrieb | 4.32 | 4.32 | Erdgas/Wasserstoff | 4.32 | Wasserstoff
SEE929095613516 | TenneT | GSB Sonderabfall-Entsorgung Bayern GmbH | Turbine VA2 | NV | Abfall | Dampfturbine | ja | 85107 | Baar-Ebenhausen | Bayern | 1995 | In Betrieb | 0.54 | 0.54 | Abfall | 0.54 | Abfall
SEE906331863386 | TenneT | GSB Sonderabfall-Entsorgung Bayern GmbH | Turbine VA3 | NV | Abfall | Dampfturbine | ja | 85107 | Baar-Ebenhausen | Bayern | 1995 | In Betrieb | 0.54 | 0.54 | Abfall | 0.54 | Abfall
SEE923791565131 | TenneT | Zweckverband Müllheizkraftwerk Stadt und Landkreis Bamberg | Rheinstrasse | NV | Abfall | Dampfturbine | ja | 96052 | Bamberg | Bayern | 2014 | In Betrieb | 9.3 | 9.3 | Abfall | 9.3 | Abfall
SEE940809994431 | TenneT | Sasol Germany GmbH | GT1 | NV | Erdgas | Gasturbine | ja | 25541 | Brunsbuettel | Schleswig-Holstein | 1987 | In Betrieb | 4.2 | 4.2 | Erdgas/Wasserstoff | 4.2 | Wasserstoff
SEE931197865137 | TenneT | Sasol Germany GmbH | GT2 | NV | Erdgas | Gasturbine | ja | 25541 | Brunsbuettel | Schleswig-Holstein | 1987 | In Betrieb | 5.1 | 5.1 | Erdgas/Wasserstoff | 5.1 | Wasserstoff
SEE914143996840 | TenneT | Sasol Germany GmbH | GT3 | NV | Erdgas | Gasturbine | ja | 25541 | Brunsbuettel | Schleswig-Holstein | 2020 | In Betrieb | 7.4 | 7.4 | Erdgas/Wasserstoff | 7.4 | Wasserstoff
SEE980013554151 | Amprion | Ford-Werke GmbH | Ford Saarlouis | Modul 2 | Erdgas | Gasturbine | ja | 66740 | Saarlouis | Saarland | 2016 | In Betrieb | 4.32 | 4.32 | Erdgas/Wasserstoff | 4.32 | Wasserstoff
SEE995570780608 | Amprion | Ford-Werke GmbH | Ford Saarlouis | Modul 3 | Erdgas | Gasturbine | ja | 66740 | Saarlouis | Saarland | 2016 | In Betrieb | 4.32 | 4.32 | Erdgas/Wasserstoff | 4.32 | Wasserstoff
SEE964170331206 | TenneT | Zweckverband für Abfallwirtschaft in Nordwest-Oberfranken | MHKW Coburg | NV | Abfall | Dampfturbine | ja | 96450 | Coburg | Bayern | 1988 | In Betrieb | 10.6 | 10.6 | Abfall | 10.6 | Abfall
SEE941042670380 | TenneT | Erlanger Stadtwerke AG | KWK-Bunsenstr. | NV | Erdgas | Verbrennungsmotor | ja | 91058 | Erlangen | Bayern | 2018 | In Betrieb | 8.22 | 8.22 | Erdgas/Wasserstoff | 8.22 | Wasserstoff
SEE915051196278 | Amprion | Ford-Werke GmbH | Ford Saarlouis | Modul 4 | Erdgas | Gasturbine | ja | 66740 | Saarlouis | Saarland | 2016 | In Betrieb | 4.32 | 4.32 | Erdgas/Wasserstoff | 4.32 | Wasserstoff
SEE948869114622 | TenneT | Gebr. Lang GmbH Papierfabrik | Turbosatz 4 | NV | Erdgas | Dampfturbine | ja | 86833 | Ettringen | Bayern | 1999 | In Betrieb | 6.6 | 6.6 | Erdgas/Wasserstoff | 6.6 | Wasserstoff
SEE913088869400 | TenneT | Städtische Werke Energie + Wärme GmbH | Kombi-HKW | GT1 | Erdgas | GuD | ja | 34134 | Kassel | Hessen | 2021 | In Betrieb | 15.29 | 15.29 | Erdgas/Wasserstoff | 15.29 | Wasserstoff
SEE951684578067 | TenneT | Stadtwerke Bielefeld GmbH | GuD MPE | GT2 | Erdgas | GuD | ja | 33699 | Bielefeld | Nordrhein-Westfalen | 2021 | In Betrieb | 15.05 | 15.05 | Erdgas/Wasserstoff | 15.05 | Wasserstoff
SEE937617144974 | TenneT | Audi | IN_N19_KWKK | GT1 | Erdgas | Gasturbine | ja | 85057 | Ingolstadt | Bayern | 1998 | In Betrieb | 5 | 5 | Erdgas/Wasserstoff | 5 | Wasserstoff
SEE908836263777 | TenneT | Audi | IN_N19_KWKK | GT2 | Erdgas | Gasturbine | ja | 85057 | Ingolstadt | Bayern | 1998 | In Betrieb | 5 | 5 | Erdgas/Wasserstoff | 5 | Wasserstoff
SEE994477053693 | TenneT | Gebr. Lang GmbH Papierfabrik | Turbosatz 3 | NV | Erdgas | Dampfturbine | ja | 86833 | Ettringen | Bayern | 1985 | In Betrieb | 4.8 | 4.8 | Erdgas/Wasserstoff | 4.8 | Wasserstoff
SEE948481095354 | TenneT | Nordzucker AG, Werk Nordstemmen | Werk Nordstemmen | Generator 1 | Erdgas | Dampfturbine | ja | 31171 | Nordstemmen | Niedersachsen | 1988 | In Betrieb | 13 | 13 | Erdgas/Wasserstoff | 13 | Wasserstoff
SEE980823248912 | TenneT | Kelheim Fibres GmbH | Turbine 7 | NV | Erdgas | Dampfturbine | ja | 93309 | Kelheim | Bayern | 2014 | In Betrieb | 25.9 | 25.9 | Erdgas/Wasserstoff | 25.9 | Wasserstoff
SEE916508151147 | Amprion | Ford-Werke GmbH | Ford Saarlouis | Modul 5 | Erdgas | Gasturbine | ja | 66740 | Saarlouis | Saarland | 2016 | In Betrieb | 4.32 | 4.32 | Erdgas/Wasserstoff | 4.32 | Wasserstoff
SEE956674158182 | TenneT | BMW AG Niederlassung Stuttgart | BMW Landshut | KWK 1 | Erdgas | Verbrennungsmotor | ja | 84030 | Landshut | Bayern | 2009 | In Betrieb | 1.4 | 1.4 | Erdgas/Wasserstoff | 1.4 | Wasserstoff
SEE945807171310 | TenneT | BMW AG Niederlassung Stuttgart | BMW Landshut | KWK 2 | Erdgas | Verbrennungsmotor | ja | 84030 | Landshut | Bayern | 2009 | In Betrieb | 1.4 | 1.4 | Erdgas/Wasserstoff | 1.4 | Wasserstoff
SEE909963484639 | TenneT | BMW AG Niederlassung Stuttgart | BMW Landshut | KWK 3 | Erdgas | Verbrennungsmotor | ja | 84030 | Landshut | Bayern | 2014 | In Betrieb | 2.6 | 2.6 | Erdgas/Wasserstoff | 2.6 | Wasserstoff
SEE953048986860 | TenneT | K+S Minerals and Agriculture GmbH | Fabrik NE GT Tr | NV | Erdgas | Gasturbine | ja | 36119 | Neuhof | Hessen | 2009 | In Betrieb | 5.1 | 5.1 | Erdgas/Wasserstoff | 5.1 | Wasserstoff
SEE938018666973 | TenneT | K+S Minerals and Agriculture GmbH | Fabrik NE GT Tr. | NV | Erdgas | Gasturbine | ja | 36119 | Neuhof | Hessen | 2009 | In Betrieb | 5.1 | 5.1 | Erdgas/Wasserstoff | 5.1 | Wasserstoff
SEE933639931950 | TenneT | K+S Minerals and Agriculture GmbH | Kraftwerk NE GT KW | NV | Erdgas | Gasturbine | ja | 36119 | Neuhof | Hessen | 1990 | In Betrieb | 1.8 | 1.8 | Erdgas/Wasserstoff | 1.8 | Wasserstoff
SEE947712976042 | TenneT | K+S Minerals and Agriculture GmbH | Kraftwerk NE GT KW | NV | Erdgas | Gasturbine | ja | 36119 | Neuhof | Hessen | 1990 | In Betrieb | 1.3 | 1.3 | Erdgas/Wasserstoff | 1.3 | Wasserstoff
SEE929826629465 | Amprion | FFR Fernwärmeversorgung Flugplatz Ramstein | BHKW Ramstein | BHKW Ramstein | Erdgas | Verbrennungsmotor | ja | 66877 | Ramstein-Miesenbach | Rheinland-Pfalz | 2018 | In Betrieb | 12.8 | 12.8 | Erdgas/Wasserstoff | 12.8 | Wasserstoff
SEE915666168653 | Amprion | EEW Energy from Waste Saarbruecken GmbH | MHKW Pirmasens Verbrennung II | Linie 1und Linie 2 | Abfall | Dampfturbine | ja | 66954 | Pirmasens | Rheinland-Pfalz | 2023 | In Betrieb | 16.4 | 16.4 | Abfall | 16.4 | Abfall
SEE987729168146 | TenneT | Ferrero OHG mbH | Kesselhaus | KWK 1 | Erdgas | Gasturbine | ja | 35260 | Stadtallendorf | Hessen | 2007 | In Betrieb | 5 | 5 | Erdgas/Wasserstoff | 5 | Wasserstoff
SEE965711846036 | TenneT | Ferrero OHG mbH | Kesselhaus | KWK 2 | Erdgas | Gasturbine | ja | 35260 | Stadtallendorf | Hessen | 2010 | In Betrieb | 7.5 | 7.5 | Erdgas/Wasserstoff | 7.5 | Wasserstoff
SEE974051053875 | TenneT | Klingele Papierwerke GmbH & Co. KG Papierfabrik Weener | Turbine 4 | NV | Abfall | Dampfturbine | ja | 26826 | Weener | Niedersachsen | 2021 | In Betrieb | 13.9 | 13.9 | Abfall | 13.9 | Abfall
SEE998216550733 | TenneT | Klingele Papierwerke GmbH & Co. KG Papierfabrik Weener | TWIN 1 | NV | Abfall | Dampfturbine | ja | 26826 | Weener | Niedersachsen | 2008 | In Betrieb | 4.7 | 4.7 | Abfall | 4.7 | Abfall
SEE939382623364 | TenneT | Klingele Papierwerke GmbH & Co. KG Papierfabrik Weener | TWIN2 | NV | Abfall | Dampfturbine | ja | 26826 | Weener | Niedersachsen | 2008 | In Betrieb | 4.7 | 4.7 | Abfall | 4.7 | Abfall
SEE900559860912 | TenneT | WUN Pellets GmbH | BHKW | Modul II | Erdgas | Verbrennungsmotor | ja | 95632 | Wunsiedel | Bayern | 2018 | In Betrieb | 4.4 | 4.4 | Erdgas/Wasserstoff | 4.4 | Wasserstoff
SEE998778600532 | TenneT | WUN Pellets GmbH | BHKW | Modul I | Erdgas | Verbrennungsmotor | ja | 95632 | Wunsiedel | Bayern | 2018 | In Betrieb | 4.4 | 4.4 | Erdgas/Wasserstoff | 4.4 | Wasserstoff
SEE926582462244 | TenneT | WUN Pellets GmbH | BHKW | Modul III | Erdgas | Verbrennungsmotor | ja | 95632 | Wunsiedel | Bayern | 2018 | In Betrieb | 4.4 | 4.4 | Erdgas/Wasserstoff | 4.4 | Wasserstoff
SEE994055148599 | TenneT | Stadtwerke Würzburg AG | Heizkraftwerk an der Friedensbruecke | DampfturbineIV | Erdgas | GuD | ja | 97080 | Würzburg | Bayern | 2021 | In Betrieb | 20 | 20 | Erdgas/Wasserstoff | 20 | Wasserstoff
SEE993546424112 | TenneT | Enertec Hameln GmbH | Enertec Hameln | Turbine 2 | Abfall | Dampfturbine | ja | 31789 | Hameln | Niedersachsen | 1952 | In Betrieb | 12.62 | 12.62 | Abfall | 12.62 | Abfall
SEE989887901764 | TenneT | Enertec Hameln GmbH | Enertec Hameln | Turbine 5 | Abfall | Dampfturbine | ja | 31789 | Hameln | Niedersachsen | 2009 | In Betrieb | 12.26 | 12.26 | Abfall | 12.26 | Abfall
SEE914179988338 | TenneT | Enertec Hameln GmbH | Enertec Hameln | Turbine 6 | Abfall | Dampfturbine | ja | 31789 | Hameln | Niedersachsen | 1970 | In Betrieb | 2.55 | 2.55 | Abfall | 2.55 | Abfall
SEE956085205437 | TenneT | Wacker Chemie AG | Burghausen 01 - DT | Turbine/Generator 8 | Erdgas | GuD | ja | 84489 | Burghausen | Bayern | 1979 | In Betrieb | 45.8 | 45.8 | Erdgas/Wasserstoff | 45.8 | Wasserstoff
SEE921503407342 | TenneT | Wacker Chemie AG | Burghausen 01 - DT | Turbine/Generator 10 | Erdgas | GuD | ja | 84489 | Burghausen | Bayern | 2014 | In Betrieb | 37.6 | 37.6 | Erdgas/Wasserstoff | 37.6 | Wasserstoff
SEE982127973149 | TenneT | Städtische Werke Energie + Wärme GmbH | Kombi-HKW | GT2 | Erdgas | GuD | ja | 34134 | Kassel | Hessen | 2005 | In Betrieb | 31.15 | 31.15 | Erdgas/Wasserstoff | 31.15 | Wasserstoff
SEE940474859066 | Amprion | BASF SE | Klaeranlage | Z564 | Abfall | Dampfturbine | ja | 67056 | Ludwigshafen | Rheinland-Pfalz | 1992 | In Betrieb | 12 | 12 | Abfall | 12 | Abfall
SEE932621971301 | TenneT | Papierfabrik Adolf Jass GmbH & Co. KG | Kraftwerk 3 | GT2 | Erdgas | GuD | ja | 36039 | Fulda | Hessen | 1990 | In Betrieb | 7.15 | 7.15 | Erdgas/Wasserstoff | 7.15 | Wasserstoff
SEE945436960576 | TenneT | Papierfabrik Adolf Jass GmbH & Co. KG | Kraftwerk 3 | GT1 | Erdgas | GuD | ja | 36039 | Fulda | Hessen | 1990 | In Betrieb | 7.15 | 7.15 | Erdgas/Wasserstoff | 7.15 | Wasserstoff
SEE993957305321 | TenneT | Papierfabrik Adolf Jass GmbH & Co. KG | Kraftwerk 3 | G25 | Erdgas | GuD | ja | 36039 | Fulda | Hessen | 1990 | In Betrieb | 13.5 | 13.5 | Erdgas/Wasserstoff | 13.5 | Wasserstoff
SEE925720506642 | TenneT | K+S Minerals and Agriculture GmbH | Wintershall | Kraftwerk WI GT | Erdgas | Gasturbine | ja | 36266 | Heringen | Hessen | 1962 | In Betrieb | 17.5 | 17.5 | Erdgas/Wasserstoff | 17.5 | Wasserstoff
SEE925652456091 | TenneT | Muellheizkraftwerk Kassel GmbH | Muellheizkraftwerk | M7 | Abfall | Dampfturbine | ja | 34123 | Kassel | Hessen | 2012 | In Betrieb | 8 | 8 | Abfall | 8 | Abfall
SEE977770417713 | TenneT | SWN Stadtwerke Neumuenster GmbH | Heizkraftwerk NMS | T3 | Abfall | Dampfturbine | ja | 24534 | Neumünster | Schleswig-Holstein | 1979 | In Betrieb | 12.52 | 12.52 | Abfall | 12.52 | Abfall
SEE982892019516 | TenneT | Stadtwerke Lemgo GmbH | KWK-0003 | NV | Erdgas | Gasturbine | ja | 32657 | Lemgo | Nordrhein-Westfalen | 1995 | In Betrieb | 5.07 | 5.07 | Erdgas/Wasserstoff | 5.07 | Wasserstoff
SEE911507913505 | TenneT | Kelheim Fibres GmbH | Turbine 2 | NV | Erdgas | Dampfturbine | ja | 93309 | Kelheim | Bayern | 1990 | In Betrieb | 2.7 | 2.7 | Erdgas/Wasserstoff | 2.7 | Wasserstoff
SEE984196895179 | TenneT | Volkswagen AG | GuD Sued Wolfsburg | GT32 | Erdgas | GuD | ja | 38440 | Wolfsburg | Niedersachsen | 2021 | In Betrieb | 49.4 | 49.4 | Erdgas/Wasserstoff | 49.4 | Wasserstoff
SEE943210695102 | TenneT | Volkswagen AG | GuD Sued Wolfsburg | DT30 | Erdgas | GuD | ja | 38440 | Wolfsburg | Niedersachsen | 2021 | In Betrieb | 36.2 | 36.2 | Erdgas/Wasserstoff | 36.2 | Wasserstoff
SEE944122961347 | Amprion | BASF SE | Kraftwerk Sued | GUD C 200 GT 1, GT 2, DT 1 | Erdgas | GuD | ja | 67056 | Ludwigshafen | Rheinland-Pfalz | 1997 | In Betrieb | 173 | 173 | Erdgas/Wasserstoff | 173 | Wasserstoff
SEE923421872301 | Amprion | BASF SE | Kraftwerk Sued | GUD C 200 GT 1, GT 2, DT 1 | Erdgas | GuD | ja | 67056 | Ludwigshafen | Rheinland-Pfalz | 1997 | In Betrieb | 165.5 | 165.5 | Erdgas/Wasserstoff | 165.5 | Wasserstoff
SEE943309807898 | Amprion | BASF SE | Kraftwerk Sued | GUD C 200 GT 1, GT 2, DT 1 | Erdgas | GuD | ja | 67056 | Ludwigshafen | Rheinland-Pfalz | 1997 | In Betrieb | 71.5 | 71.5 | Erdgas/Wasserstoff | 71.5 | Wasserstoff
SEE975854838485 | TenneT | BMW AG Niederlassung Stuttgart | BMW Landshut | KWK 7 | Erdgas | Verbrennungsmotor | ja | 84030 | Landshut | Bayern | 2018 | In Betrieb | 4.3 | 4.3 | Erdgas/Wasserstoff | 4.3 | Wasserstoff
SEE953235539855 | TransnetBW | EnBW Energie Baden-Wuerttemberg AG | Stuttgart-Gaisburg HKW 3 | Motor 1 | Erdgas | Verbrennungsmotor | ja | 70327 | Stuttgart | Baden-Wuerttemberg | 2018 | In Betrieb | 9.7 | 9.7 | Erdgas/Wasserstoff | 9.7 | Wasserstoff
SEE976850689781 | Amprion | BASF SE | Kraftwerk Mitte | GUD A 800 GT 11, GT 12, DT 10 | Erdgas | GuD | ja | 67056 | Ludwigshafen | Rheinland-Pfalz | 2005 | In Betrieb | 89.5 | 89.5 | Erdgas/Wasserstoff | 89.5 | Wasserstoff
SEE920494524915 | Amprion | BASF SE | Kraftwerk Mitte | GUD A 800 GT 11, GT 12, DT 10 | Erdgas | GuD | ja | 67056 | Ludwigshafen | Rheinland-Pfalz | 2005 | In Betrieb | 204 | 204 | Erdgas/Wasserstoff | 204 | Wasserstoff
SEE914414538991 | Amprion | BASF SE | Kraftwerk Mitte | GUD A 800 GT 11, GT 12, DT 10 | Erdgas | GuD | ja | 67056 | Ludwigshafen | Rheinland-Pfalz | 2005 | In Betrieb | 204 | 204 | Erdgas/Wasserstoff | 204 | Wasserstoff
NV | Amprion | Technische Werke Ludwigshafen AG | FHKW Ludwigshafen | Turbine 6 | Abfall | Dampfturbine | ja | 67063 | Ludwigshafen | Rheinland-Pfalz | 2018 | In Betrieb | 6 | 6 | Abfall | 6 | Abfall
SEE930751125922 | TenneT | Nordzucker AG, Werk Nordstemmen | Werk Nordstemmen | Generator 2 | Erdgas | Dampfturbine | ja | 31171 | Nordstemmen | Niedersachsen | 1993 | In Betrieb | 13 | 13 | Erdgas/Wasserstoff | 13 | Wasserstoff
SEE935949048892 | TransnetBW | EnBW Energie Baden-Wuerttemberg AG | WKW Rudolf-Fettweis-Werk Murgwerk | M1 | Wasser | Speicherwasser | nein | 76596 | Forbach | Baden-Wuerttemberg | 1918 | In Betrieb | 4.4 | 4.4 | Wasser | 4.4 | Wasser
SEE975862748837 | TransnetBW | EnBW Energie Baden-Wuerttemberg AG | WKW Rudolf-Fettweis-Werk Murgwerk | M2 | Wasser | Speicherwasser | nein | 76596 | Forbach | Baden-Wuerttemberg | 1918 | In Betrieb | 4.4 | 4.4 | Wasser | 4.4 | Wasser
SEE901506319514 | TransnetBW | EnBW Energie Baden-Wuerttemberg AG | WKW Rudolf-Fettweis-Werk Murgwerk | M3 | Wasser | Speicherwasser | nein | 76596 | Forbach | Baden-Wuerttemberg | 1918 | In Betrieb | 4.4 | 4.4 | Wasser | 4.4 | Wasser
SEE936411567903 | TransnetBW | EnBW Energie Baden-Wuerttemberg AG | WKW Rudolf-Fettweis-Werk Murgwerk | M4 | Wasser | Speicherwasser | nein | 76596 | Forbach | Baden-Wuerttemberg | 1918 | In Betrieb | 4.4 | 4.4 | Wasser | 4.4 | Wasser
SEE999927238279 | TransnetBW | EnBW Energie Baden-Wuerttemberg AG | WKW Rudolf-Fettweis-Werk Murgwerk | M5 | Wasser | Speicherwasser | nein | 76596 | Forbach | Baden-Wuerttemberg | 1918 | In Betrieb | 4.4 | 4.4 | Wasser | 4.4 | Wasser
SEE984453739475 | TransnetBW | EnBW Energie Baden-Wuerttemberg AG | Rudolf-Fettweis-Werk | Kraftwerk Schwarzenbachwerk | Wasser | Speicherwasser | nein | 76596 | Forbach | Baden-Wuerttemberg | 1926 | In Betrieb | 17.5 | 17.5 | Wasser | 17.5 | Wasser
SEE918857857947 | Amprion | Technische Werke Ludwigshafen AG | FHKW Ludwigshafen | GT4 | Erdgas | GuD | ja | 67063 | Ludwigshafen | Rheinland-Pfalz | 1995 | In Betrieb | 4.39 | 4.39 | Erdgas/Wasserstoff | 4.39 | Wasserstoff
SEE942253705168 | Amprion | Technische Werke Ludwigshafen AG | FHKW Ludwigshafen | DT2 | Erdgas | GuD | ja | 67063 | Ludwigshafen | Rheinland-Pfalz | 1989 | In Betrieb | 12.07 | 12.07 | Erdgas/Wasserstoff | 12.07 | Wasserstoff
SEE969698095906 | Amprion | Technische Werke Ludwigshafen AG | FHKW Ludwigshafen | DT6 | Erdgas | GuD | ja | 67063 | Ludwigshafen | Rheinland-Pfalz | 2018 | In Betrieb | 5.49 | 5.49 | Erdgas/Wasserstoff | 5.49 | Wasserstoff
SEE966264899036 | Amprion | Technische Werke Ludwigshafen AG | FHKW Ludwigshafen | DT5 | Erdgas | GuD | ja | 67063 | Ludwigshafen | Rheinland-Pfalz | 2005 | In Betrieb | 9.14 | 9.14 | Erdgas/Wasserstoff | 9.14 | Wasserstoff
SEE940224582367 | Amprion | MVV Energie AG | Industriekraftwerk Ludwigshafen | GuD | Erdgas | Dampfturbine | ja | 67065 | Ludwigshafen | Rheinland-Pfalz | 2003 | In Betrieb | 4.25 | 4.25 | Erdgas/Wasserstoff | 4.25 | Wasserstoff
SEE907508778663 | Amprion | MVV Energie AG | BHKW Ludwigshafen | BHKW | Erdgas | Dampfturbine | ja | 67065 | Ludwigshafen | Rheinland-Pfalz | 2003 | In Betrieb | 3.2 | 3.2 | Erdgas/Wasserstoff | 3.2 | Wasserstoff
SEE969051180959 | Amprion | Suedzucker AG Mannheim | Dampfturbine I Suedzucker Offstein | NV | Erdgas | Dampfturbine | ja | 67283 | Obrigheim | Rheinland-Pfalz | 1992 | In Betrieb | 12.09 | 12.09 | Erdgas/Wasserstoff | 12.09 | Wasserstoff
SEE940616845582 | Amprion | BENEO-Palatinit GmbH | BENEO-Palatinit | Gasturbine | Erdgas | Gasturbine | ja | 67283 | Obrigheim | Rheinland-Pfalz | 1993 | In Betrieb | 4.94 | 4.94 | Erdgas/Wasserstoff | 4.94 | Wasserstoff
SEE916733797554 | Amprion | Julius Glatz | Turbine 1 | Turbine 1 | Erdgas | Dampfturbine | ja | 67468 | Neidenfels | Rheinland-Pfalz | 1955 | In Betrieb | 4.2 | 4.2 | Erdgas/Wasserstoff | 4.2 | Wasserstoff
SEE981577567892 | Amprion | Julius Glatz | Turbine 2 | Turbine 2 | Erdgas | Dampfturbine | ja | 67468 | Neidenfels | Rheinland-Pfalz | 1955 | In Betrieb | 6.9 | 6.9 | Erdgas/Wasserstoff | 6.9 | Wasserstoff
SEE904364883227 | Amprion | Röhm GmbH | KonTu | G3/Kontu | Erdgas | Dampfturbine | ja | 67547 | Worms | Rheinland-Pfalz | 2011 | In Betrieb | 6.9 | 6.9 | Erdgas/Wasserstoff | 6.9 | Wasserstoff
SEE956884287917 | Amprion | Röhm GmbH | Generator 2 | G2 | Erdgas | Dampfturbine | ja | 67547 | Worms | Rheinland-Pfalz | 1990 | In Betrieb | 11.9 | 11.9 | Erdgas/Wasserstoff | 11.9 | Wasserstoff
SEE924235173530 | Amprion | Grace GmbH | Co-Generation | GT1 | Erdgas | Gasturbine | ja | 67547 | Worms | Rheinland-Pfalz | 1991 | In Betrieb | 6.41 | 6.41 | Erdgas/Wasserstoff | 6.41 | Wasserstoff
SEE900100287427 | Amprion | Grace GmbH | Co-Generation | GT2 | Erdgas | Gasturbine | ja | 67547 | Worms | Rheinland-Pfalz | 1991 | In Betrieb | 6.41 | 6.41 | Erdgas/Wasserstoff | 6.41 | Wasserstoff
NV | Amprion | SWK Stadtwerke Kaiserslautern Versorgungs-AG | Teilanlage 0040 | NV | Erdgas | Dampfturbine | ja | 67655 | Kaiserslautern | Rheinland-Pfalz | 2022 | In Bau | 32 | 32 | Erdgas/Wasserstoff | 32 | Wasserstoff
SEE957723162266 | Amprion | SWK Stadtwerke Kaiserslautern, Versorgungs-AG | HKW Karcherstr. | 10 | Erdgas | Dampfturbine | ja | 67655 | Kaiserslautern | Rheinland-Pfalz | 1989 | In Betrieb | 59.8 | 59.8 | Erdgas/Wasserstoff | 59.8 | Wasserstoff
SEE914749097217 | Amprion | Daimler AG | BHKW | 1 | Erdgas | Gasturbine | ja | 76742 | Wörth | Rheinland-Pfalz | 2013 | In Betrieb | 4.44 | 4.44 | Erdgas/Wasserstoff | 4.44 | Wasserstoff
SEE969792129750 | Amprion | Daimler AG | BHKW | 2 | Erdgas | Gasturbine | ja | 76742 | Wörth | Rheinland-Pfalz | 2013 | In Betrieb | 4.44 | 4.44 | Erdgas/Wasserstoff | 4.44 | Wasserstoff
SEE900240101683 | Amprion | Daimler AG | BHKW | 3 | Erdgas | Gasturbine | ja | 76742 | Wörth | Rheinland-Pfalz | 2013 | In Betrieb | 4.44 | 4.44 | Erdgas/Wasserstoff | 4.44 | Wasserstoff
SEE995077047419 | Amprion | Palm Power GmbH & Co. KG | HKW Woerth | NV | Erdgas | GuD | ja | 76744 | Wörth | Rheinland-Pfalz | 2023 | In Betrieb | 90.78 | 90.78 | Erdgas/Wasserstoff | 90.78 | Wasserstoff
SEE983807255883 | Amprion | Buchmann GmbH | KWK Anlage | Kessel 5 | Erdgas | Gasturbine | ja | 76855 | Annweiler | Rheinland-Pfalz | 1975 | In Betrieb | 19.78 | 19.78 | Erdgas/Wasserstoff | 19.78 | Wasserstoff
SEE936442428945 | Amprion | Buchmann GmbH | KWK Anlage | NS-Anlage | Erdgas | Gasturbine | ja | 76855 | Annweiler | Rheinland-Pfalz | 1975 | In Betrieb | 3.24 | 3.24 | Erdgas/Wasserstoff | 3.24 | Wasserstoff
SEE931018364146 | Amprion | Schluchseewerk Aktiengesellschaft | Wehr | Wehr Hotzenwald A9 | Wasser | Pumpspeicher | nein | 79664 | Wehr | Baden-Wuerttemberg | 1975 | In Betrieb | 228 | 228 | Wasser | 228 | Wasser
SEE929967552172 | Amprion | Schluchseewerk Aktiengesellschaft | Wehr | Wehr Hotzenwald A10 | Wasser | Pumpspeicher | nein | 79664 | Wehr | Baden-Wuerttemberg | 1975 | In Betrieb | 227 | 227 | Wasser | 227 | Wasser
NV | TransnetBW | EnBW Energie Baden-Wuerttemberg AG | Luenerseewerk | LUW II M1-3 | Wasser | Pumpspeicher | nein | AT-6774 | Tschagguns | NV | 2037 | In Planung | 1050 | 1050 | Wasser | 1050 | Wasser
SEE901884895389 | TransnetBW | Universitätsklinikum Freiburg | Dampfturbine 1 | DT1 | Erdgas | Dampfturbine | ja | 79106 | Freiburg | Baden-Wuerttemberg | 2012 | In Betrieb | 12.8 | 12.8 | Erdgas/Wasserstoff | 12.8 | Wasserstoff
SEE906636749798 | Amprion | Schluchseewerk Aktiengesellschaft | Saeckingen | Saeckingen 1 | Wasser | Pumpspeicher | nein | 79713 | Bad Säckingen | Baden-Wuerttemberg | 1966 | In Betrieb | 90 | 90 | Wasser | 90 | Wasser
SEE945451865368 | Amprion | Schluchseewerk Aktiengesellschaft | Saeckingen | Saeckingen 2 | Wasser | Pumpspeicher | nein | 79713 | Bad Säckingen | Baden-Wuerttemberg | 1966 | In Betrieb | 90 | 90 | Wasser | 90 | Wasser
SEE957253837467 | Amprion | Schluchseewerk Aktiengesellschaft | Kraftwerk Waldshut | Waldshut A6 | Wasser | Pumpspeicher | nein | 79761 | Waldshut-Tiengen | Baden-Wuerttemberg | 1951 | In Betrieb | 44 | 44 | Wasser | 44 | Wasser
SEE973234062512 | Amprion | Schluchseewerk Aktiengesellschaft | Kraftwerk Waldshut | Waldshut A5 | Wasser | Pumpspeicher | nein | 79761 | Waldshut-Tiengen | Baden-Wuerttemberg | 1951 | In Betrieb | 44 | 44 | Wasser | 44 | Wasser
SEE969304380679 | Amprion | Schluchseewerk Aktiengesellschaft | Witznau | Witznau A3 | Wasser | Pumpspeicher | nein | 79777 | Witznau | Baden-Wuerttemberg | 1943 | In Betrieb | 55 | 55 | Wasser | 55 | Wasser
SEE961674911293 | Amprion | Schluchseewerk Aktiengesellschaft | Witznau | Witznau A4 | Wasser | Pumpspeicher | nein | 79777 | Witznau | Baden-Wuerttemberg | 1943 | In Betrieb | 55 | 55 | Wasser | 55 | Wasser
SEE903926257506 | Amprion | Schluchseewerk Aktiengesellschaft | Haeusern | Haeusern A1 | Wasser | Pumpspeicher | nein | 79837 | Häusern | Baden-Wuerttemberg | 1931 | In Betrieb | 30 | 30 | Wasser | 30 | Wasser
SEE940779412058 | Amprion | Schluchseewerk Aktiengesellschaft | Haeusern | Haeusern A2 | Wasser | Pumpspeicher | nein | 79837 | Häusern | Baden-Wuerttemberg | 1931 | In Betrieb | 30 | 30 | Wasser | 30 | Wasser
SEE982512881400 | Amprion | Stadtwerke Augsburg Energie GmbH | Heizkraftwerk | T2 | Erdgas | Dampfturbine | ja | 86152 | Augsburg | Bayern | 1976 | In Betrieb | 20.4 | 20.4 | Erdgas/Wasserstoff | 20.4 | Wasserstoff
SEE941055812814 | Amprion | MAN Energy Solutions SE | SI-Gasmotor (12 V 32/40) | SI-Gasmotor (12 V 32/40) | Erdgas | Verbrennungsmotor | ja | 86153 | Augsburg | Bayern | 2005 | In Betrieb | 5.2 | 5.2 | Erdgas/Wasserstoff | 5.2 | Wasserstoff
SEE952857304476 | Amprion | MAN Energy Solutions SE | Pruefstand 32 | Pruefstand 32 | Erdgas | Verbrennungsmotor | ja | 86153 | Augsburg | Bayern | 2013 | In Betrieb | 1.8 | 1.8 | Erdgas/Wasserstoff | 1.8 | Wasserstoff
SEE957639615832 | Amprion | MAN Energy Solutions SE | Pruefstand 15 | Pruefstand 15 | Erdgas | Verbrennungsmotor | ja | 86153 | Augsburg | Bayern | 2009 | In Betrieb | 13.8 | 13.8 | Erdgas/Wasserstoff | 13.8 | Wasserstoff
SEE949310869146 | Amprion | Rolls-Royce Solutions Augsburg GmbH | Pruefstand 6 | Pruefstand 6 | Erdgas | Verbrennungsmotor | ja | 86165 | Augsburg | Bayern | 2004 | In Betrieb | 3.2 | 3.2 | Erdgas/Wasserstoff | 3.2 | Wasserstoff
SEE925189660817 | Amprion | Rolls-Royce Solutions Augsburg GmbH | Pruefstand 8 | Pruefstand 8 | Erdgas | Verbrennungsmotor | ja | 86165 | Augsburg | Bayern | 2004 | In Betrieb | 3.2 | 3.2 | Erdgas/Wasserstoff | 3.2 | Wasserstoff
SEE971949289934 | Amprion | Rolls-Royce Solutions Augsburg GmbH | Pruefstand 5 | Pruefstand 5 | Erdgas | Verbrennungsmotor | ja | 86165 | Augsburg | Bayern | 2004 | In Betrieb | 3.2 | 3.2 | Erdgas/Wasserstoff | 3.2 | Wasserstoff
NV | TenneT | Mainova AG | HKW West | Block 11 | Erdgas | Gasturbine | ja | 60627 | Frankfurt am Main | Hessen | 2026 | In Bau | 62 | 62 | Erdgas/Wasserstoff | 62 | Wasserstoff
NV | TenneT | Mainova AG | HKW West | Block 12 | Erdgas | Gasturbine | ja | 60627 | Frankfurt am Main | Hessen | 2026 | In Planung | 62 | 62 | Erdgas/Wasserstoff | 62 | Wasserstoff
SEE985331675700 | TransnetBW | Fernwärme Ulm GmbH | Heizkraftwerk Magirusstrasse | NV | Erdgas | Dampfturbine | ja | 89077 | Ulm | Baden-Wuerttemberg | 1978 | In Betrieb | 12.6 | 12.6 | Erdgas/Wasserstoff | 12.6 | Wasserstoff
SEE926356200836 | Amprion | Rolls-Royce Solutions Augsburg GmbH | Pruefstand 4 | Pruefstand 4 | Erdgas | Verbrennungsmotor | ja | 86165 | Augsburg | Bayern | 2003 | In Betrieb | 3.95 | 3.95 | Erdgas/Wasserstoff | 3.95 | Wasserstoff
SEE959745626917 | Amprion | Rolls-Royce Solutions Augsburg GmbH | Pruefstand 11 | Pruefstand 11 | Erdgas | Verbrennungsmotor | ja | 86165 | Augsburg | Bayern | 2004 | In Betrieb | 4 | 4 | Erdgas/Wasserstoff | 4 | Wasserstoff
SEE918373264410 | Amprion | Stadtwerke Augsburg Energie GmbH | Gasturbine | GT | Erdgas | Gasturbine | ja | 86167 | Augsburg | Bayern | 2004 | In Betrieb | 30.7 | 30.7 | Erdgas/Wasserstoff | 30.7 | Wasserstoff
SEE943841929270 | Amprion | AVA Abfallverwertung Augsburg GmbH | AHKW | HD | Abfall | Dampfturbine | ja | 86167 | Augsburg | Bayern | 1993 | In Betrieb | 7.97 | 7.97 | Abfall | 7.97 | Abfall
SEE943548208159 | Amprion | AVA Abfallverwertung Augsburg GmbH | AHKW | ND | Abfall | Dampfturbine | ja | 86167 | Augsburg | Bayern | 1993 | In Betrieb | 6.72 | 6.72 | Abfall | 6.72 | Abfall
SEE912975333499 | Amprion | UPM GmbH | HKW3 UPM Schongau | GT | Erdgas | GuD | ja | 86956 | Schongau | Bayern | 2015 | In Betrieb | 44.33 | 44.33 | Erdgas/Wasserstoff | 44.33 | Wasserstoff
SEE933094075404 | Amprion | UPM GmbH | HKW3 UPM Schongau | DT | Erdgas | GuD | ja | 86956 | Schongau | Bayern | 2015 | In Betrieb | 29.67 | 29.67 | Erdgas/Wasserstoff | 29.67 | Wasserstoff
SEE929068766096 | Amprion | UPM GmbH | UPM Schongau | HKW T1 | Erdgas | Dampfturbine | ja | 86956 | Schongau | Bayern | 1989 | In Betrieb | 2.85 | 2.85 | Erdgas/Wasserstoff | 2.85 | Wasserstoff
SEE939218038409 | Amprion | UPM GmbH | UPM Schongau | HKW T2 | Erdgas | Dampfturbine | ja | 86956 | Schongau | Bayern | 1989 | In Betrieb | 6.25 | 6.25 | Erdgas/Wasserstoff | 6.25 | Wasserstoff
SEE953718174887 | Amprion | Allgäuer ueberlandwerk GmbH | SKW Gasturbine | SKW Gasturbine | Erdgas | Gasturbine | nein | 87448 | Waltenhofen-Veits | Bayern | 1988 | In Betrieb | 20 | 20 | Erdgas/Wasserstoff | 20 | Wasserstoff
SEE950450991048 | Amprion | Uniper Kraftwerke GmbH | Rosshaupten | SKW K1 | Wasser | Speicherwasser | nein | 87672 | Roßhaupten | Bayern | 1954 | In Betrieb | 22.75 | 22.75 | Wasser | 22.75 | Wasser
SEE913199703136 | Amprion | Uniper Kraftwerke GmbH | Rosshaupten | SKW K2 | Wasser | Speicherwasser | nein | 87672 | Roßhaupten | Bayern | 1954 | In Betrieb | 22.75 | 22.75 | Wasser | 22.75 | Wasser
SEE985143270643 | Amprion | SWU Energie GmbH | BHKW Neu-Ulm M1 | BHKW Neu-Ulm M1 | Erdgas | Verbrennungsmotor | ja | 89231 | Neu-Ulm | Bayern | 2021 | In Betrieb | 2.6 | 2.6 | Erdgas/Wasserstoff | 2.6 | Wasserstoff
SEE979426528330 | Amprion | SWU Energie GmbH | BHKW Neu-Ulm M2 | BHKW Neu-Ulm M2 | Erdgas | Verbrennungsmotor | ja | 89231 | Neu-Ulm | Bayern | 2021 | In Betrieb | 2.6 | 2.6 | Erdgas/Wasserstoff | 2.6 | Wasserstoff
SEE939917723934 | Amprion | SWU Energie GmbH | BHKW Neu-Ulm M3 | BHKW Neu-Ulm M3 | Erdgas | Verbrennungsmotor | ja | 89231 | Neu-Ulm | Bayern | 2021 | In Betrieb | 2.6 | 2.6 | Erdgas/Wasserstoff | 2.6 | Wasserstoff
SEE965203033722 | Amprion | SWU Energie GmbH | BHKW Neu-Ulm M4 | BHKW Neu-Ulm M4 | Erdgas | Verbrennungsmotor | ja | 89231 | Neu-Ulm | Bayern | 2021 | In Betrieb | 2.6 | 2.6 | Erdgas/Wasserstoff | 2.6 | Wasserstoff
NV | Amprion | NV | NV | NV | Erdgas/Wasserstoff | GuD | ja | NV | NV | Bayern | 2027 | In Planung | 803 | 803 | Erdgas/Wasserstoff | 803 | Wasserstoff
NV | Amprion | NV | NV | NV | Erdgas/Wasserstoff | GuD | ja | NV | NV | Bayern | 2029 | In Planung | 1000 | 1000 | Erdgas/Wasserstoff | 1000 | Wasserstoff
SEE951648072822 | 50Hertz | Zweckverband fuer Abfallwirtschaft Suedwestthueringen (ZASt) | Restabfallbehandlungsanlage | 1 | Abfall | Dampfturbine | ja | 98544 | Zella-Mehlis | Thueringen | 2007 | In Betrieb | 12.1 | 12.1 | Abfall | 12.1 | Abfall
SEE945148512650 | 50Hertz | Vattenfall Wasserkraft GmbH | Goldisthal | PSS A | Wasser | Pumpspeicher | nein | 98746 | Goldisthal | Thueringen | 2004 | In Betrieb | 263 | 263 | Wasser | 263 | Wasser
SEE974189836364 | 50Hertz | Vattenfall Wasserkraft GmbH | Goldisthal | PSS B | Wasser | Pumpspeicher | nein | 98746 | Goldisthal | Thueringen | 2003 | In Betrieb | 263 | 263 | Wasser | 263 | Wasser
SEE943653719359 | 50Hertz | Vattenfall Wasserkraft GmbH | Goldisthal | PSS C | Wasser | Pumpspeicher | nein | 98746 | Goldisthal | Thueringen | 2004 | In Betrieb | 263 | 263 | Wasser | 263 | Wasser
SEE901345486644 | 50Hertz | Vattenfall Wasserkraft GmbH | Goldisthal | PSS D | Wasser | Pumpspeicher | nein | 98746 | Goldisthal | Thueringen | 2004 | In Betrieb | 263 | 263 | Wasser | 263 | Wasser
SEE959229794460 | 50Hertz | SWE Energie GmbH | HKW Erfurt-Ost | DT | Erdgas | GuD | ja | 99087 | Erfurt | Thueringen | 1999 | In Betrieb | 34 | 34 | Erdgas/Wasserstoff | 34 | Wasserstoff
SEE907370296296 | TenneT | Zweckverband Müllverwertung Schwandorf | MKW SAD | Turbine 5 | Abfall | Dampfturbine | ja | 92421 | Schwandorf | Bayern | 1982 | In Betrieb | 30 | 30 | Abfall | 30 | Abfall
SEE900838448145 | TenneT | Zweckverband Müllverwertung Schwandorf | MKW SAD | Turbine 3 | Abfall | Dampfturbine | ja | 92421 | Schwandorf | Bayern | 1982 | In Betrieb | 10 | 10 | Abfall | 10 | Abfall
SEE955292024220 | TenneT | Zweckverband Müllverwertung Schwandorf | MKW SAD | Turbine 4 | Abfall | Dampfturbine | ja | 92421 | Schwandorf | Bayern | 1982 | In Betrieb | 10 | 10 | Abfall | 10 | Abfall
SEE917960395155 | TenneT | Nordland Papier GmbH | Nordland GuD-Anlage | Gasturbine | Erdgas | GuD | ja | 26892 | Doerpen | Niedersachsen | 2022 | In Betrieb | 58.68 | 58.68 | Erdgas/Wasserstoff | 58.68 | Wasserstoff
SEE917925869486 | TenneT | Nordland Papier GmbH | Nordland GuD-Anlage | HD DTS | Erdgas | Dampfturbine | ja | 26892 | Doerpen | Niedersachsen | 2022 | In Betrieb | 22.6 | 22.6 | Erdgas/Wasserstoff | 22.6 | Wasserstoff
SEE927303933470 | TenneT | Nordland Papier GmbH | Nordland GuD-Anlage | ND DTS | Erdgas | Dampfturbine | ja | 26892 | Doerpen | Niedersachsen | 2022 | In Betrieb | 3.9 | 3.9 | Erdgas/Wasserstoff | 3.9 | Wasserstoff
SEE972750176482 | TenneT | BMW AG | KWK Dingolfing BA 1 | KWK 5 Gebaeude 192.0 | Erdgas | Verbrennungsmotor | ja | 84130 | Dingolfing | Bayern | 2017 | In Betrieb | 4.47 | 4.47 | Erdgas/Wasserstoff | 4.47 | Wasserstoff
SEE916435406600 | TenneT | Stadtwerke Kiel AG | Kuestenkraftwerk K.I.E.L. | Motor 9 | Erdgas | Verbrennungsmotor | ja | 24149 | Kiel | Schleswig-Holstein | 2019 | In Betrieb | 9.46 | 9.46 | Erdgas/Wasserstoff | 9.46 | Wasserstoff
SEE975024902015 | TenneT | Stadtwerke Lemgo GmbH | KWK-0004 | KWK-0006 | Erdgas | Verbrennungsmotor | ja | 32657 | Lemgo | Nordrhein-Westfalen | 2012 | In Betrieb | 2.42 | 2.42 | Erdgas/Wasserstoff | 2.42 | Wasserstoff
SEE901453618340 | TenneT | Stadtwerke Rosenheim GmbH & Co. KG | MHKW | Dampfturbine 2 | Abfall | Dampfturbine | ja | 83022 | Rosenheim | Bayern | 1957 | In Betrieb | 2.1 | 2.1 | Abfall | 2.1 | Abfall
SEE975925776395 | TenneT | Klingele Papierwerke GmbH & Co. KG Papierfabrik Weener | Turbine 4 | GDT | Abfall | Dampfturbine | ja | 26826 | Weener | Niedersachsen | 2008 | In Betrieb | 2.49 | 2.49 | Abfall | 2.49 | Abfall
SEE997242656822 | 50Hertz | SWE Energie GmbH | HKW Erfurt-Ost | GT 3 | Erdgas | GuD | ja | 99087 | Erfurt | Thueringen | 2014 | In Betrieb | 33 | 33 | Erdgas/Wasserstoff | 33 | Wasserstoff
SEE915645322953 | 50Hertz | SWE Energie GmbH | HKW Erfurt-Ost | Gasturbine 1 | Erdgas | GuD | ja | 99087 | Erfurt | Thueringen | 1999 | In Betrieb | 23 | 23 | Erdgas/Wasserstoff | 23 | Wasserstoff
SEE924373150776 | 50Hertz | SWE Energie GmbH | HKW Erfurt-Ost | Gasturbine 2 | Erdgas | GuD | ja | 99087 | Erfurt | Thueringen | 1999 | In Betrieb | 23 | 23 | Erdgas/Wasserstoff | 23 | Wasserstoff
SEE908964165929 | 50Hertz | SWE Energie GmbH | HKW Erfurt-Ost | Tandem-Dampfturbine | Erdgas | GuD | ja | 99087 | Erfurt | Thueringen | 2022 | In Betrieb | 10.5 | 10.5 | Erdgas/Wasserstoff | 10.5 | Wasserstoff
SEE958882764216 | TenneT | Statkraft Markets GmbH | Erzhausen | M1,M2,M3,M4 | Wasser | Pumpspeicher | nein | 37547 | Kreiensen | Niedersachsen | 1964 | In Betrieb | 50 | 50 | Wasser | 50 | Wasser
SEE958882764216 | TenneT | Statkraft Markets GmbH | Erzhausen | M3 | Wasser | Pumpspeicher | nein | 37547 | Kreiensen | Niedersachsen | 1964 | In Betrieb | 50 | 50 | Wasser | 50 | Wasser
SEE958882764216 | TenneT | Statkraft Markets GmbH | Erzhausen | M4 | Wasser | Pumpspeicher | nein | 37547 | Kreiensen | Niedersachsen | 1964 | In Betrieb | 50 | 50 | Wasser | 50 | Wasser
SEE900758207372 | 50Hertz | Opel Automobile GmbH | HKW Wiesengrund | NV | Erdgas | Dampfturbine | ja | 99817 | Eisenach | Thueringen | 1993 | In Betrieb | 9.5 | 9.5 | Erdgas/Wasserstoff | 9.5 | Wasserstoff
NV | 50Hertz | NV | NV | NV | Erdgas/Wasserstoff | GuD | ja | NV | NV | Brandenburg | NV | In Planung | 850 | 767.3775 | Erdgas/Wasserstoff | 767.3775 | Wasserstoff
NV | 50Hertz | NV | NV | NV | Erdgas/Wasserstoff | GuD | ja | NV | NV | Brandenburg | 2027 | In Planung | 870 | 870 | Erdgas/Wasserstoff | 870 | Wasserstoff
NV | 50Hertz | NV | NV | NV | Erdgas/Wasserstoff | GuD | ja | NV | NV | Brandenburg | NV | In Planung | 850 | 767.3775 | Erdgas/Wasserstoff | 767.3775 | Wasserstoff
NV | TransnetBW | NV | NV | NV | Erdgas/Wasserstoff | Gasturbine | nein | NV | NV | Baden-Wuerttemberg | 2035 | In Planung | 990 | 990 | Erdgas/Wasserstoff | 990 | Wasserstoff
NV | TransnetBW | NV | NV | NV | Erdgas/Wasserstoff | Gasturbine | nein | NV | NV | Baden-Wuerttemberg | 2035 | In Planung | 1440 | 1440 | Erdgas/Wasserstoff | 1440 | Wasserstoff
NV | 50Hertz | NV | NV | NV | Erdgas/Wasserstoff | GuD | ja | NV | NV | Sachsen | 2027 | In Planung | 870 | 870 | Erdgas/Wasserstoff | 870 | Wasserstoff
NV | 50Hertz | NV | NV | NV | Erdgas/Wasserstoff | GuD | ja | NV | NV | Sachsen-Anhalt | 2028 | In Planung | 939 | 847.7264 | Erdgas/Wasserstoff | 847.7264 | Wasserstoff
NV | 50Hertz | WSK PULS GmbH | PSW Leutenberg | A | Wasser | Pumpspeicher | nein | 07338 | Leutenberg | Thueringen | 2034 | In Planung | 201 | 201 | Wasser | 201 | Wasser
NV | 50Hertz | WSK PULS GmbH | PSW Leutenberg | B | Wasser | Pumpspeicher | nein | 07338 | Leutenberg | Thueringen | 2034 | In Planung | 201 | 201 | Wasser | 201 | Wasser
SEE965730885047 | Amprion | Société Electrique de l'Our S.A. | PSW Vianden | Maschine 1 | Wasser | Pumpspeicher | nein | L -9401 | Vianden | NV | 1962 | In Betrieb | 100 | 100 | Wasser | 100 | Wasser
SEE915170466979 | Amprion | Société Electrique de l'Our S.A. | PSW Vianden | Maschine 2 | Wasser | Pumpspeicher | nein | L -9401 | Vianden | NV | 1962 | In Betrieb | 100 | 100 | Wasser | 100 | Wasser
SEE962712912357 | Amprion | Société Electrique de l'Our S.A. | PSW Vianden | Maschine 3 | Wasser | Pumpspeicher | nein | L -9401 | Vianden | NV | 1963 | In Betrieb | 100 | 100 | Wasser | 100 | Wasser
SEE908227299279 | Amprion | Société Electrique de l'Our S.A. | PSW Vianden | Maschine 4 | Wasser | Pumpspeicher | nein | L -9401 | Vianden | NV | 1963 | In Betrieb | 100 | 100 | Wasser | 100 | Wasser
SEE903949785369 | Amprion | Société Electrique de l'Our S.A. | PSW Vianden | Maschine 5 | Wasser | Pumpspeicher | nein | L -9401 | Vianden | NV | 1963 | In Betrieb | 100 | 100 | Wasser | 100 | Wasser
SEE942100679987 | Amprion | Société Electrique de l'Our S.A. | PSW Vianden | Maschine 6 | Wasser | Pumpspeicher | nein | L -9401 | Vianden | NV | 1964 | In Betrieb | 100 | 100 | Wasser | 100 | Wasser
SEE947853008176 | Amprion | Société Electrique de l'Our S.A. | PSW Vianden | Maschine 7 | Wasser | Pumpspeicher | nein | L -9401 | Vianden | NV | 1964 | In Betrieb | 100 | 100 | Wasser | 100 | Wasser
SEE968458734758 | Amprion | Société Electrique de l'Our S.A. | PSW Vianden | Maschine 8 | Wasser | Pumpspeicher | nein | L -9401 | Vianden | NV | 1963 | In Betrieb | 100 | 100 | Wasser | 100 | Wasser
SEE929031511661 | Amprion | Société Electrique de l'Our S.A. | PSW Vianden | Maschine 9 | Wasser | Pumpspeicher | nein | L -9401 | Vianden | NV | 1964 | In Betrieb | 100 | 100 | Wasser | 100 | Wasser
NV | TransnetBW | NV | NV | NV | Erdgas/Wasserstoff | GuD | ja | NV | NV | Baden-Wuerttemberg | NV | In Planung | 960 | 960 | Erdgas/Wasserstoff | 960 | Wasserstoff
NV | TransnetBW | NV | NV | NV | Erdgas/Wasserstoff | GuD | ja | NV | NV | Baden-Wuerttemberg | NV | In Planung | 190 | 190 | Erdgas/Wasserstoff | 190 | Wasserstoff
NV | TransnetBW | NV | NV | NV | Erdgas/Wasserstoff | GuD | ja | NV | NV | Baden-Wuerttemberg | 2035 | In Planung | 300 | 300 | Erdgas/Wasserstoff | 300 | Wasserstoff
NV | TransnetBW | NV | NV | NV | Erdgas/Wasserstoff | GuD | ja | NV | NV | Baden-Wuerttemberg | 2035 | In Planung | 300 | 300 | Erdgas/Wasserstoff | 300 | Wasserstoff
NV | TransnetBW | NV | NV | NV | Erdgas/Wasserstoff | GuD | ja | NV | NV | Baden-Wuerttemberg | 2035 | In Planung | 80 | 80 | Erdgas/Wasserstoff | 80 | Wasserstoff
NV | TransnetBW | NV | NV | NV | Erdgas/Wasserstoff | GuD | ja | NV | NV | Baden-Wuerttemberg | 2028 | In Planung | 16 | 16 | Erdgas/Wasserstoff | 16 | Wasserstoff
NV | TenneT | NV | NV | NV | Erdgas/Wasserstoff | GuD | ja | NV | NV | Niedersachsen | NV | In Planung | 900 | 900 | Erdgas/Wasserstoff | 900 | Wasserstoff
NV | TenneT | NV | NV | NV | Erdgas/Wasserstoff | GuD | ja | NV | NV | Hessen | NV | In Planung | 880 | 880 | Erdgas/Wasserstoff | 880 | Wasserstoff
NV | TenneT | NV | NV | NV | Erdgas/Wasserstoff | GuD | ja | NV | NV | Hessen | NV | In Planung | 124 | 124 | Erdgas/Wasserstoff | 124 | Wasserstoff
NV | TenneT | NV | NV | NV | Erdgas/Wasserstoff | GuD | ja | NV | NV | Bayern | NV | In Planung | 100 | 100 | Erdgas/Wasserstoff | 100 | Wasserstoff
NV | TenneT | NV | NV | NV | Erdgas/Wasserstoff | Gasturbine | nein | NV | NV | Niedersachsen | 2029 | In Planung | 40 | 15.6425 | Erdgas/Wasserstoff | 15.6425 | Wasserstoff
NV | TenneT | NV | NV | NV | Erdgas/Wasserstoff | Gasturbine | nein | NV | NV | Niedersachsen | 2032 | In Planung | 1000 | 391.0615 | Erdgas/Wasserstoff | 391.0615 | Wasserstoff
NV | TenneT | NV | NV | NV | Erdgas/Wasserstoff | Gasturbine | nein | NV | NV | Niedersachsen | 2029 | In Planung | 40 | 15.6425 | Erdgas/Wasserstoff | 15.6425 | Wasserstoff
NV | TenneT | NV | NV | NV | Erdgas/Wasserstoff | Gasturbine | nein | NV | NV | Niedersachsen | 2028 | In Planung | 10 | 3.9106 | Erdgas/Wasserstoff | 3.9106 | Wasserstoff
NV | TenneT | NV | NV | NV | Erdgas/Wasserstoff | Gasturbine | nein | NV | NV | Bremen | 2035 | In Planung | 200 | 78.2123 | Erdgas/Wasserstoff | 78.2123 | Wasserstoff
NV | TenneT | NV | NV | NV | Erdgas/Wasserstoff | Gasturbine | nein | NV | NV | Niedersachsen | NV | In Planung | 500 | 195.5307 | Erdgas/Wasserstoff | 195.5307 | Wasserstoff
NV | TenneT | NV | NV | NV | Erdgas/Wasserstoff | Gasturbine | nein | NV | NV | Bayern | NV | In Planung | 570 | 22.0645 | Erdgas/Wasserstoff | 22.0645 | Wasserstoff
NV | TenneT | NV | NV | NV | Erdgas/Wasserstoff | Gasturbine | nein | NV | NV | Bayern | NV | In Planung | 570 | 22.0645 | Erdgas/Wasserstoff | 22.0645 | Wasserstoff
NV | TenneT | NV | NV | NV | Erdgas/Wasserstoff | Gasturbine | nein | NV | NV | Bayern | NV | In Planung | 570 | 22.0645 | Erdgas/Wasserstoff | 22.0645 | Wasserstoff
NV | TenneT | NV | NV | NV | Erdgas/Wasserstoff | Gasturbine | nein | NV | NV | Bayern | NV | In Planung | 570 | 22.0645 | Erdgas/Wasserstoff | 22.0645 | Wasserstoff
NV | TenneT | NV | NV | NV | Erdgas/Wasserstoff | Gasturbine | nein | NV | NV | Bayern | NV | In Planung | 100 | 3.871 | Erdgas/Wasserstoff | 3.871 | Wasserstoff
NV | TenneT | NV | NV | NV | Erdgas/Wasserstoff | Gasturbine | nein | NV | NV | Bayern | NV | In Planung | 100 | 3.871 | Erdgas/Wasserstoff | 3.871 | Wasserstoff
SEE975561989005 | Amprion | Société Electrique de l'Our S.A. | PSW Vianden | Maschine 10 | Wasser | Pumpspeicher | nein | L -9401 | Vianden | NV | 1975 | In Betrieb | 196 | 196 | Wasser | 196 | Wasser
SEE932845933635 | Amprion | Société Electrique de l'Our S.A. | PSW Vianden | Maschine 11 | Wasser | Pumpspeicher | nein | L -9401 | Vianden | NV | 2015 | In Betrieb | 198 | 198 | Wasser | 198 | Wasser
NV | TransnetBW | NV | NV | NV | Erdgas/Wasserstoff | GuD | ja | NV | NV | Baden-Wuerttemberg | 2028 | In Planung | 2200 | 2200 | Erdgas/Wasserstoff | 2200 | Wasserstoff