## Kraftwerksliste_Miri
Teil der Merit-Order? | MaStR-Nr. | ÜNB | Status | Anlagenbetreiber | Anzeige-Name | PLZ der Einheit | Ort der Einheit | Straße und Hausnummer der Einheit | Bundesland der Einheit | Datum der erstmaligen Inbetriebnahme der Einheit | Energieträger | Hauptbrennstoff | Auswertung Energieträger | Wärmeauskopplung (KW) ja/nein | Technologie der Stromerzeugung | Angenommener Hauptenergieträger | Zuordnung Kraftwerkstyp | Effizienz | Quelle Effizienz | Bruttoleistung [MW] | Netto-Nennleistung (elektrische Wirkleistung) [MW] | Mittlere verfügbare Netto-Nennleistung [MW] | Brennstoffkosten (inkl. Transport) [EUR/MWHth] | Grenzkosten [EUR/MWHel] | NS_Zone
Ja | SEE987512757786 | 50Hertz | In Betrieb | ArcelorMittal Eisenhüttenstadt GmbH | IKW Block 8 | 15890 | Eisenhüttenstadt | Jugendstraße 1 | Brandenburg | 19725 | Erdgas | Erdgas, Erdölgas | Erdgas | Ja | Gasturbinen mit nachgeschalteter Dampfturbine | Erdgas | Gasturbine | 0.33 | Annahme basierend auf DIW (2014) | 89.717 | 88.11 | 76.6557 | 40.69 | 176.5435 | NORD
Ja | SEE961788817153 | 50Hertz | In Betrieb | BASF Schwarzheide GmbH | DT2 | 1987 | Schwarzheide | Schipkauer Straße 1 | Brandenburg | 35769 | Erdgas | Erdgas, Erdölgas | Erdgas | Nein | Kondensationsmaschine ohne Entnahme | Erdgas | GuD | 0.513 | OPSD (2020) | 12.3 | 12 | 10.44 | 40.69 | 117.99 | NORD
Ja | SEE971164680486 | 50Hertz | In Betrieb | BASF Schwarzheide GmbH | DT1 | 1987 | Schwarzheide | Schipkauer Straße 1 | Brandenburg | 34666 | Erdgas | Erdgas, Erdölgas | Erdgas | Ja | Gegendruckmaschine mit Entnahme | Erdgas | GuD | 0.513 | OPSD (2020) | 25.84 | 25.517 | 22.1998 | 40.69 | 117.99 | NORD
Ja | SEE918705951896 | 50Hertz | In Betrieb | BASF Schwarzheide GmbH | GT2 | 1987 | Schwarzheide | Schipkauer Straße 1 | Brandenburg | 34666 | Erdgas | Erdgas, Erdölgas | Erdgas | Ja | Gasturbinen mit nachgeschalteter Dampfturbine | Erdgas | Gasturbine | 0.513 | OPSD (2020) | 40.94 | 40.428 | 35.1724 | 40.69 | 117.49 | NORD
Ja | SEE904165703137 | 50Hertz | In Betrieb | BASF Schwarzheide GmbH | GT1 | 1987 | Schwarzheide | Schipkauer Straße 1 | Brandenburg | 34666 | Erdgas | Erdgas, Erdölgas | Erdgas | Ja | Gasturbinen mit nachgeschalteter Dampfturbine | Erdgas | Gasturbine | 0.513 | OPSD (2020) | 52 | 51.35 | 44.6745 | 40.69 | 117.49 | NORD
Ja | SEE997719859992 | 50Hertz | In Betrieb | BEW Berliner Energie und Wärme AG | HKW Klingenberg Dampfturbine 1 | 10317 | Berlin | Köpenicker Chaussee 42-45 | Berlin | 29811 | Erdgas | Erdgas, Erdölgas | Erdgas | Ja | Gegendruckmaschine mit Entnahme | Erdgas | GuD | 0.4037 | OPSD (2020) | 60 | 52 | 45.24 | 40.69 | 146.8216 | NORD
Ja | SEE988684097793 | 50Hertz | In Betrieb | BEW Berliner Energie und Wärme AG | HKW Klingenberg Dampfturbine 2 | 10317 | Berlin | Köpenicker Chaussee 42-45 | Berlin | 29914 | Erdgas | Erdgas, Erdölgas | Erdgas | Ja | Gegendruckmaschine mit Entnahme | Erdgas | GuD | 0.4037 | OPSD (2020) | 64 | 56 | 48.72 | 40.69 | 146.8216 | NORD
Ja | SEE965333653821 | 50Hertz | In Betrieb | BEW Berliner Energie und Wärme AG | HKW Klingenberg Dampfturbine 3 | 10317 | Berlin | Köpenicker Chaussee 42-45 | Berlin | 30182 | Erdgas | Erdgas, Erdölgas | Erdgas | Ja | Gegendruckmaschine mit Entnahme | Erdgas | GuD | 0.4037 | OPSD (2020) | 64 | 56 | 48.72 | 40.69 | 146.8216 | NORD
Ja | SEE926090463146 | 50Hertz | In Betrieb | BEW Berliner Energie und Wärme AG | HKW Charlottenburg Gasturbine 4 | 10589 | Berlin | Am Spreebord 5 | Berlin | 27793 | Erdgas | Erdgas, Erdölgas | Erdgas | Ja | Gasturbinen mit Abhitzekessel | Erdgas | GuD | 0.3575 | OPSD (2020) | 73 | 72 | 62.64 | 40.69 | 164.3094 | NORD
Ja | SEE962934119541 | 50Hertz | In Betrieb | BEW Berliner Energie und Wärme AG | HKW Charlottenburg Gasturbine 5 | 10589 | Berlin | Am Spreebord 5 | Berlin | 27992 | Erdgas | Erdgas, Erdölgas | Erdgas | Ja | Gasturbinen mit Abhitzekessel | Erdgas | GuD | 0.3575 | OPSD (2020) | 73 | 72 | 62.64 | 40.69 | 164.3094 | NORD
Ja | SEE904819420762 | 50Hertz | In Betrieb | BEW Berliner Energie und Wärme AG | HKW Mitte Gasturbine 1 | 10179 | Berlin | Köpenicker Straße 60 | Berlin | 35681 | Erdgas | Erdgas, Erdölgas | Erdgas | Ja | Gasturbinen mit Abhitzekessel | Erdgas | GuD | 0.49 | OPSD (2020) | 172 | 164 | 142.68 | 40.69 | 122.9885 | NORD
Ja | SEE948541471333 | 50Hertz | In Betrieb | BEW Berliner Energie und Wärme AG | HKW Mitte Gasturbine 2 | 10179 | Berlin | Köpenicker Straße 60 | Berlin | 35681 | Erdgas | Erdgas, Erdölgas | Erdgas | Ja | Gasturbinen mit Abhitzekessel | Erdgas | GuD | 0.49 | OPSD (2020) | 172 | 164 | 142.68 | 40.69 | 122.9885 | NORD
Ja | SEE923401813959 | 50Hertz | In Betrieb | BEW Berliner Energie und Wärme AG | GuD Lichterfelde Gasturbine | 12207 | Berlin | Ostpreußendamm 61 | Berlin | 43566 | Erdgas | Erdgas, Erdölgas | Erdgas | Ja | Kondensationsmaschine mit Entnahme | Erdgas | GuD | 0.4059 | OPSD (2020) | 190 | 185 | 160.95 | 40.69 | 146.0882 | NORD
Ja | SEE937536026146 | 50Hertz | In Betrieb | BEW Berliner Energie und Wärme AG | GuD Marzahn Gasturbine | 12681 | Berlin | Allee der Kosmonauten 26 B | Berlin | 43958 | Erdgas | Erdgas, Erdölgas | Erdgas | Ja | Gasturbinen mit nachgeschalteter Dampfturbine | Erdgas | Gasturbine | 0.6 | eigene Annahme | 196 | 189.5 | 164.865 | 40.69 | 102.0489 | NORD
Ja | SEE941053107073 | 50Hertz | In Betrieb | Cargill Deutschland GmbH | Stromerzeugung Barby | 39249 | Barby | Monplaisirstraße 22 | Sachsen-Anhalt | 41403 | Erdgas | Erdgas, Erdölgas | Erdgas | Ja | Gasturbinen mit Abhitzekessel | Erdgas | GuD | 0.3784 | OPSD (2020) | 17.951 | 17.78 | 15.4686 | 40.69 | 155.8693 | NORD
Ja | SEE905257392765 | 50Hertz | In Betrieb | Cosun Beet Company GmbH & Co. KG | Kesselhaus | 17389 | Anklam | Bluthsluster Straße 24 | Mecklenburg-Vorpommern | 34238 | Erdgas | Erdgas, Erdölgas | Erdgas | Ja | Gegendruckmaschine mit Entnahme | Erdgas | GuD | 0.3773 | OPSD (2020) | 16 | 15 | 13.05 | 40.69 | 156.2902 | NORD
Ja | SEE907667929555 | 50Hertz | In Betrieb | DREWAG - Stadtwerke Dresden GmbH | HKW Dresden-Nord | 1099 | Dresden | Hermann-Mende-Straße 2 | Sachsen | 43441 | Erdgas | Erdgas, Erdölgas | Erdgas | Ja | Gasturbinen mit Abhitzekessel | Erdgas | GuD | 0.4048 | OPSD (2020) | 12 | 11.5 | 10.005 | 40.69 | 146.4539 | NORD
Ja | SEE965660903200 | 50Hertz | In Betrieb | DREWAG - Stadtwerke Dresden GmbH | Gasmotoren-Heizkraftwerk Dresden-Reick - Aggregat I | 1277 | Dresden | Liebstädter Straße 1 | Sachsen | 44610 | Erdgas | Erdgas, Erdölgas | Erdgas | Ja | Verbrennungsmotor | Erdgas | GuD | 0.63 | Annahme basierend auf DIW (2014) | 11.76 | 11.5 | 10.005 | 40.69 | 98.2133 | NORD
Ja | SEE985036646654 | 50Hertz | In Betrieb | DREWAG - Stadtwerke Dresden GmbH | Gasmotoren-Heizkraftwerk Dresden-Reick - Aggregat II | 1277 | Dresden | Liebstädter Straße 1 | Sachsen | 44610 | Erdgas | Erdgas, Erdölgas | Erdgas | Ja | Verbrennungsmotor | Erdgas | GuD | 0.63 | Annahme basierend auf DIW (2014) | 11.76 | 11.5 | 10.005 | 40.69 | 98.2133 | NORD
Ja | SEE930647914081 | 50Hertz | In Betrieb | DREWAG - Stadtwerke Dresden GmbH | Gasmotoren-Heizkraftwerk Dresden-Reick - Aggregat III | 1277 | Dresden | Liebstädter Straße 1 | Sachsen | 44610 | Erdgas | Erdgas, Erdölgas | Erdgas | Ja | Verbrennungsmotor | Erdgas | GuD | 0.63 | Annahme basierend auf DIW (2014) | 11.76 | 11.5 | 10.005 | 40.69 | 98.2133 | NORD
Ja | SEE962395118756 | 50Hertz | In Betrieb | DREWAG - Stadtwerke Dresden GmbH | Gasmotoren-Heizkraftwerk Dresden-Reick - Aggregat IV | 1277 | Dresden | Liebstädter Straße 1 | Sachsen | 44610 | Erdgas | Erdgas, Erdölgas | Erdgas | Ja | Verbrennungsmotor | Erdgas | GuD | 0.63 | Annahme basierend auf DIW (2014) | 11.76 | 11.5 | 10.005 | 40.69 | 98.2133 | NORD
Ja | SEE924562445072 | 50Hertz | In Betrieb | DREWAG - Stadtwerke Dresden GmbH | Gasmotoren-Heizkraftwerk Dresden-Reick - Aggregat V | 1277 | Dresden | Liebstädter Straße 1 | Sachsen | 44610 | Erdgas | Erdgas, Erdölgas | Erdgas | Ja | Verbrennungsmotor | Erdgas | GuD | 0.63 | Annahme basierend auf DIW (2014) | 11.76 | 11.5 | 10.005 | 40.69 | 98.2133 | NORD
Ja | SEE963438570067 | 50Hertz | In Betrieb | DREWAG - Stadtwerke Dresden GmbH | Gasmotoren-Heizkraftwerk Dresden-Reick - Aggregat VI | 1277 | Dresden | Liebstädter Straße 1 | Sachsen | 44610 | Erdgas | Erdgas, Erdölgas | Erdgas | Ja | Verbrennungsmotor | Erdgas | GuD | 0.63 | Annahme basierend auf DIW (2014) | 11.76 | 11.5 | 10.005 | 40.69 | 98.2133 | NORD
Ja | SEE939899660715 | 50Hertz | In Betrieb | DREWAG - Stadtwerke Dresden GmbH | Gasmotoren-Heizkraftwerk Dresden-Reick - Aggregat VII | 1277 | Dresden | Liebstädter Straße 1 | Sachsen | 44610 | Erdgas | Erdgas, Erdölgas | Erdgas | Ja | Verbrennungsmotor | Erdgas | GuD | 0.63 | Annahme basierend auf DIW (2014) | 11.76 | 11.5 | 10.005 | 40.69 | 98.2133 | NORD
Ja | SEE923793340132 | 50Hertz | In Betrieb | DREWAG - Stadtwerke Dresden GmbH | Gasmotoren-Heizkraftwerk Dresden-Reick - Aggregat VIII | 1277 | Dresden | Liebstädter Straße 1 | Sachsen | 44610 | Erdgas | Erdgas, Erdölgas | Erdgas | Ja | Verbrennungsmotor | Erdgas | GuD | 0.63 | Annahme basierend auf DIW (2014) | 11.76 | 11.5 | 10.005 | 40.69 | 98.2133 | NORD
Ja | SEE967194778880 | 50Hertz | In Betrieb | DREWAG - Stadtwerke Dresden GmbH | GT1 | 1159 | Dresden | Oederaner Straße 21 | Sachsen | 34803 | Erdgas | Erdgas, Erdölgas | Erdgas | Ja | Gasturbinen mit nachgeschalteter Dampfturbine | Erdgas | Gasturbine | 0.5175 | OPSD (2020) | 65 | 62 | 53.94 | 40.69 | 116.564 | NORD
Ja | SEE968254365774 | 50Hertz | In Betrieb | DREWAG - Stadtwerke Dresden GmbH | GT2 | 1159 | Dresden | Oederaner Straße 21 | Sachsen | 34772 | Erdgas | Erdgas, Erdölgas | Erdgas | Ja | Gasturbinen mit nachgeschalteter Dampfturbine | Erdgas | Gasturbine | 0.5175 | OPSD (2020) | 65 | 62 | 53.94 | 40.69 | 116.564 | NORD
Ja | SEE901410470721 | 50Hertz | In Betrieb | DREWAG - Stadtwerke Dresden GmbH | GT3 | 1159 | Dresden | Oederaner Straße 21 | Sachsen | 34787 | Erdgas | Erdgas, Erdölgas | Erdgas | Ja | Gasturbinen mit nachgeschalteter Dampfturbine | Erdgas | Gasturbine | 0.5175 | OPSD (2020) | 65 | 62 | 53.94 | 40.69 | 116.564 | NORD
Ja | SEE950477241393 | 50Hertz | In Betrieb | DREWAG - Stadtwerke Dresden GmbH | DT | 1159 | Dresden | Oederaner Straße 21 | Sachsen | 34810 | Erdgas | Erdgas, Erdölgas | Erdgas | Ja | Gegendruckmaschine mit Entnahme | Erdgas | GuD | 0.407 | Annahme basierend auf DIW (2014) | 75 | 74 | 64.38 | 40.69 | 145.7244 | NORD
Ja | SEE928761575349 | 50Hertz | In Betrieb | EEW Energy from Waste Großräschen GmbH | EEW Großräschen GmbH | 1983 | Großräschen | Bergmannstraße 900 r | Brandenburg | 39463 | nicht biogener Abfall | Abfall (Hausmüll, Siedl.abf.) | Abfall | Ja | Kondensationsmaschine mit Entnahme | Abfall | Abfall | 0.33 | OPSD (2020) | 25 | 25 | 21.25 | 0 | 98.2133 | NORD
Ja | SEE940303116315 | 50Hertz | In Betrieb | EEW Energy from Waste Premnitz GmbH | Turbosatz 5 | 14727 | Premnitz | Dr.-Herbert-Rein-Straße 1 | Brandenburg | 44516 | nicht biogener Abfall | Abfall (Hausmüll, Siedl.abf.) | Abfall | Ja | Kondensationsmaschine mit Entnahme | Abfall | Abfall | 0.33 | eigene Annahme basierend auf OPSD (2020) | 32.32 | 32.32 | 27.472 | 0 | 98.2133 | NORD
Ja | SEE944044057432 | 50Hertz | In Betrieb | eins energie in sachsen GmbH & Co. KG | Motor-Heizkraftwerk Chemnitz-Nord, Motor 1 | 9114 | Chemnitz | Blankenburgstraße 2 | Sachsen | 45113 | Erdgas | Erdgas, Erdölgas | Erdgas | Ja | Verbrennungsmotor | Erdgas | GuD | 0.63 | Annahme basierend auf DIW (2014) | 12.65 | 12.538 | 10.9081 | 40.69 | 98.2133 | NORD
Ja | SEE928331694449 | 50Hertz | In Betrieb | eins energie in sachsen GmbH & Co. KG | Motor-Heizkraftwerk Chemnitz-Nord, Motor 2 | 9114 | Chemnitz | Blankenburgstraße 2 | Sachsen | 45113 | Erdgas | Erdgas, Erdölgas | Erdgas | Ja | Verbrennungsmotor | Erdgas | GuD | 0.63 | Annahme basierend auf DIW (2014) | 12.65 | 12.538 | 10.9081 | 40.69 | 98.2133 | NORD
Ja | SEE909466066615 | 50Hertz | In Betrieb | eins energie in sachsen GmbH & Co. KG | Motor-Heizkraftwerk Chemnitz-Nord. Motor 3 | 9114 | Chemnitz | Blankenburgstraße 2 | Sachsen | 45113 | Erdgas | Erdgas, Erdölgas | Erdgas | Ja | Verbrennungsmotor | Erdgas | GuD | 0.63 | Annahme basierend auf DIW (2014) | 12.65 | 12.538 | 10.9081 | 40.69 | 98.2133 | NORD
Ja | SEE946709181179 | 50Hertz | In Betrieb | eins energie in sachsen GmbH & Co. KG | Motor-Heizkraftwerk Chemnitz-Nord, Motor 4 | 9114 | Chemnitz | Blankenburgstraße 2 | Sachsen | 45113 | Erdgas | Erdgas, Erdölgas | Erdgas | Ja | Verbrennungsmotor | Erdgas | GuD | 0.63 | Annahme basierend auf DIW (2014) | 12.65 | 12.538 | 10.9081 | 40.69 | 98.2133 | NORD
Ja | SEE972779194474 | 50Hertz | In Betrieb | eins energie in sachsen GmbH & Co. KG | Motor-Heizkraftwerk Chemnitz-Nord, Motor 5 | 9114 | Chemnitz | Blankenburgstraße 2 | Sachsen | 45113 | Erdgas | Erdgas, Erdölgas | Erdgas | Ja | Verbrennungsmotor | Erdgas | GuD | 0.63 | Annahme basierend auf DIW (2014) | 12.65 | 12.538 | 10.9081 | 40.69 | 98.2133 | NORD
Ja | SEE974236609859 | 50Hertz | In Betrieb | eins energie in sachsen GmbH & Co. KG | Motor-Heizkraftwerk Chemnitz-Nord, Motor 6 | 9114 | Chemnitz | Blankenburgstraße 2 | Sachsen | 45113 | Erdgas | Erdgas, Erdölgas | Erdgas | Ja | Verbrennungsmotor | Erdgas | GuD | 0.63 | Annahme basierend auf DIW (2014) | 12.65 | 12.538 | 10.9081 | 40.69 | 98.2133 | NORD
Ja | SEE955076814825 | 50Hertz | In Betrieb | eins energie in sachsen GmbH & Co. KG | Motor-Heizkraftwerk Chemnitz-Nord, Motor 7 | 9114 | Chemnitz | Blankenburgstraße 2 | Sachsen | 45113 | Erdgas | Erdgas, Erdölgas | Erdgas | Ja | Verbrennungsmotor | Erdgas | GuD | 0.63 | Annahme basierend auf DIW (2014) | 12.65 | 12.538 | 10.9081 | 40.69 | 98.2133 | NORD
Ja | SEE936761155751 | 50Hertz | In Betrieb | eins energie in sachsen GmbH & Co. KG | Motor-Heizkraftwerk Chemnitz-Süd, Motor 1 | 9125 | Chemnitz | Südstraße 1 | Sachsen | 44916 | Erdgas | Erdgas, Erdölgas | Erdgas | Ja | Verbrennungsmotor | Erdgas | GuD | 0.63 | Annahme basierend auf DIW (2014) | 12.9 | 12.7314 | 11.0763 | 40.69 | 98.2133 | NORD
Ja | SEE912224455828 | 50Hertz | In Betrieb | eins energie in sachsen GmbH & Co. KG | Motor-Heizkraftwerk Chemnitz-Süd, Motor 2 | 9125 | Chemnitz | Südstraße 1 | Sachsen | 44916 | Erdgas | Erdgas, Erdölgas | Erdgas | Ja | Verbrennungsmotor | Erdgas | GuD | 0.63 | Annahme basierend auf DIW (2014) | 12.9 | 12.7314 | 11.0763 | 40.69 | 98.2133 | NORD
Ja | SEE901205245022 | 50Hertz | In Betrieb | eins energie in sachsen GmbH & Co. KG | Motor-Heizkraftwerk Chemnitz-Süd, Motor 3 | 9125 | Chemnitz | Südstraße 1 | Sachsen | 44916 | Erdgas | Erdgas, Erdölgas | Erdgas | Ja | Verbrennungsmotor | Erdgas | GuD | 0.63 | Annahme basierend auf DIW (2014) | 12.9 | 12.7314 | 11.0763 | 40.69 | 98.2133 | NORD
Ja | SEE917303295586 | 50Hertz | In Betrieb | eins energie in sachsen GmbH & Co. KG | Motor-Heizkraftwerk Chemnitz-Süd, Motor 4 | 9125 | Chemnitz | Südstraße 1 | Sachsen | 44916 | Erdgas | Erdgas, Erdölgas | Erdgas | Ja | Verbrennungsmotor | Erdgas | GuD | 0.63 | Annahme basierend auf DIW (2014) | 12.9 | 12.7314 | 11.0763 | 40.69 | 154.5348 | NORD
Ja | SEE903779951637 | 50Hertz | In Betrieb | eins energie in sachsen GmbH & Co. KG | Motor-Heizkraftwerk Chemnitz-Süd, Motor 5 | 9125 | Chemnitz | Südstraße 1 | Sachsen | 44916 | Erdgas | Erdgas, Erdölgas | Erdgas | Ja | Verbrennungsmotor | Erdgas | GuD | 0.63 | Annahme basierend auf DIW (2014) | 12.9 | 12.7314 | 11.0763 | 40.69 | 154.5348 | NORD
Ja | SEE999966551940 | 50Hertz | In Betrieb | Energie und Wasser Potsdam GmbH | HKW Potsdam-Süd Block1 | 14478 | Potsdam | Zum Heizwerk 20 | Brandenburg | 35065 | Erdgas | Erdgas, Erdölgas | Erdgas | Ja | Gasturbinen mit nachgeschalteter Dampfturbine | Erdgas | Gasturbine | 0.3806 | OPSD (2020) | 42 | 40.9 | 35.583 | 40.69 | 127.7327 | NORD
Ja | SEE914878135613 | 50Hertz | In Betrieb | Energie und Wasser Potsdam GmbH | HKW Potsdam-Süd Block2 | 14478 | Potsdam | Zum Heizwerk 20 | Brandenburg | 35065 | Erdgas | Erdgas, Erdölgas | Erdgas | Ja | Gasturbinen mit nachgeschalteter Dampfturbine | Erdgas | Gasturbine | 0.3806 | OPSD (2020) | 42 | 40.9 | 35.583 | 40.69 | 155.8693 | NORD
Ja | SEE976404468497 | 50Hertz | In Betrieb | Energieversorgung Schwerin GmbH & Co. Erzeugung KG | SN-Lankow-GUD-2023 | 19057 | Schwerin | Grevesmühlener Str. 28 | Mecklenburg-Vorpommern | 45282 | Erdgas | Erdgas, Erdölgas | Erdgas | Ja | Gasturbinen mit Abhitzekessel | Erdgas | GuD | 0.47 | Annahme basierend auf DIW (2014) | 14.1 | 14 | 12.18 | 40.69 | 137.9568 | NORD
Ja | SEE998526561375 | 50Hertz | In Betrieb | Energieversorgung Schwerin GmbH & Co. Erzeugung KG | SN-Süd-GUD-DT | 19061 | Schwerin | Pampower Str. 50 | Mecklenburg-Vorpommern | 34486 | Erdgas | Erdgas, Erdölgas | Erdgas | Ja | Gegendruckmaschine mit Entnahme | Erdgas | GuD | 0.3784 | OPSD (2020) | 19.23 | 18.903 | 16.4456 | 40.69 | 137.9568 | NORD
Ja | SEE977613214097 | 50Hertz | In Betrieb | Energieversorgung Schwerin GmbH & Co. Erzeugung KG | SN-Süd-GUD-GT01 | 19061 | Schwerin | Pampower Str. 50 | Mecklenburg-Vorpommern | 44875 | Erdgas | Erdgas, Erdölgas | Erdgas | Ja | Gasturbinen mit Abhitzekessel | Erdgas | GuD | 0.432 | Annahme basierend auf DIW (2014) | 23.06 | 22.6683 | 19.7214 | 40.69 | 154.1212 | NORD
Ja | SEE950689982695 | 50Hertz | In Betrieb | Energieversorgung Schwerin GmbH & Co. Erzeugung KG | SN-Süd-GUD-GT02 | 19061 | Schwerin | Pampower Str. 50 | Mecklenburg-Vorpommern | 44867 | Erdgas | Erdgas, Erdölgas | Erdgas | Ja | Gasturbinen mit Abhitzekessel | Erdgas | GuD | 0.432 | Annahme basierend auf DIW (2014) | 23.06 | 22.6683 | 19.7214 | 40.69 | 112.1655 | NORD
Ja | SEE918916993708 | 50Hertz | In Betrieb | envia THERM GmbH | Wolfen GT | 6766 | Bitterfeld-Wolfen | Sensientstraße 7 | Sachsen-Anhalt | 35430 | Erdgas | Erdgas, Erdölgas | Erdgas | Nein | Gasturbinen ohne Abhitzekessel | Erdgas | Gasturbine | 0.3817 | OPSD (2020) | 50 | 50 | 43.5 | 40.69 | 150.8959 | NORD
Ja | SEE934669010578 | 50Hertz | In Betrieb | envia THERM GmbH | Bitterfeld GuD | 6749 | Bitterfeld-Wolfen | Parsevalstraße 3 B | Sachsen-Anhalt | 36746 | Erdgas | Erdgas, Erdölgas | Erdgas | Ja | Gasturbinen mit nachgeschalteter Dampfturbine | Erdgas | Gasturbine | 0.54 | OPSD (2020) | 110 | 108 | 93.96 | 40.69 | 150.8959 | NORD
Ja | SEE914438115895 | 50Hertz | In Betrieb | EVH GmbH | Heizkraftwerk Dieselstraße Block A | 6130 | Halle | Dieselstraße 141 | Sachsen-Anhalt | 43922 | Erdgas | Erdgas, Erdölgas | Erdgas | Ja | Gasturbinen mit nachgeschalteter Dampfturbine | Erdgas | Gasturbine | 0.3905 | OPSD (2020) | 57.646 | 56.845 | 49.4552 | 40.69 | 135.6576 | NORD
Ja | SEE946568262484 | 50Hertz | In Betrieb | EVH GmbH | Heizkraftwerk Dieselstraße Block B | 6130 | Halle | Dieselstraße 141 | Sachsen-Anhalt | 44166 | Erdgas | Erdgas, Erdölgas | Erdgas | Ja | Gasturbinen mit nachgeschalteter Dampfturbine | Erdgas | Gasturbine | 0.3905 | OPSD (2020) | 57.95 | 57.144 | 49.7153 | 40.69 | 127.7327 | NORD
Ja | SEE901050642113 | 50Hertz | In Betrieb | EVH GmbH | Heizkraftwerk Dieselstraße Block C | 6130 | Halle | Dieselstraße 141 | Sachsen-Anhalt | 44105 | Erdgas | Erdgas, Erdölgas | Erdgas | Ja | Gasturbinen mit Abhitzekessel | Erdgas | GuD | 0.44 | https://evh.de/privatkunden/unternehmen/energiepark/dieselstra%C3%9Fe | 57.332 | 57.322 | 49.8701 | 40.69 | 154.5348 | NORD
Ja | SEE926982393704 | 50Hertz | In Betrieb | Fernheizwerk Neukölln AG | BHKW 10 | 12059 | Berlin | Weigandufer 49 | Berlin | 45273 | Erdgas | Erdgas, Erdölgas | Erdgas | Ja | Verbrennungsmotor | Erdgas | GuD | 0.47 | Annahme basierend auf DIW (2014) | 10.31 | 10.287 | 8.9497 | 40.69 | 105.6074 | NORD
Ja | SEE976907281142 | 50Hertz | In Betrieb | Fernwärmeversorgungs- GmbH Dessau | HKW Dessau | 6842 | Dessau-Roßlau | An der Fine 4 | Sachsen-Anhalt | 35065 | Erdgas | Erdgas, Erdölgas | Erdgas | Ja | Gasturbinen mit nachgeschalteter Dampfturbine | Erdgas | Gasturbine | 0.3806 | OPSD (2018) | 39.836 | 39.12 | 34.0344 | 40.69 | 105.6074 | NORD
Ja | SEE913896693631 | 50Hertz | In Betrieb | Hamburger Energiewerke GmbH | Tiefstack GuD GT41 | 22113 | Hamburg | Andreas-Meyer-Straße 8 | Hamburg | 39934 | Erdgas | Erdgas, Erdölgas | Erdgas | Ja | Gasturbinen mit Abhitzekessel | Erdgas | GuD | 0.5805 | OPSD (2020) | 51 | 50 | 43.5 | 40.69 | 115.5559 | NORD
Ja | SEE999106955379 | 50Hertz | In Betrieb | Hamburger Energiewerke GmbH | Tiefstack GuD GT42 | 22113 | Hamburg | Andreas-Meyer-Straße 8 | Hamburg | 39934 | Erdgas | Erdgas, Erdölgas | Erdgas | Ja | Gasturbinen mit Abhitzekessel | Erdgas | GuD | 0.5805 | OPSD (2020) | 51 | 50 | 43.5 | 40.69 | 115.0559 | NORD
Ja | SEE900403199748 | 50Hertz | In Betrieb | Heizkraftwerk Halle-Trotha GmbH | Heizkraftwerk Halle-Trotha - Dampfturbine | 6118 | Halle | Brachwitzer Straße 23 | Sachsen-Anhalt | 34425 | Erdgas |  | Erdgas | Ja | Gegendruckmaschine mit Entnahme | Erdgas | GuD | 0.525 | https://evh.de/gro%C3%9Fkunden/unternehmen/Heizkraftwerke/energiepark/trotha | 12.471 | 12.1585 | 10.5779 | 40.69 | 148.3128 | NORD
Ja | SEE965768299069 | 50Hertz | In Betrieb | Heizkraftwerk Halle-Trotha GmbH | Heizkraftwerk Halle-Trotha - Gasturbine | 6118 | Halle | Brachwitzer Straße 23 | Sachsen-Anhalt | 34425 | Erdgas | Erdgas, Erdölgas | Erdgas | Ja | Gasturbinen mit nachgeschalteter Dampfturbine | Erdgas | Gasturbine | 0.525 | OPSD (2020) | 56.242 | 54.8325 | 47.7043 | 40.69 | 117.99 | NORD
Ja | SEE924286409503 | 50Hertz | In Betrieb | IKW Rüdersdorf | IKW Rüdersdorf | 15562 | Rüdersdorf | Siedlerweg 11 | Brandenburg | 39428 | nicht biogener Abfall | Industrieabfall | Abfall | Ja | Kondensationsmaschine mit Entnahme | Abfall | Abfall | 0.33 | OPSD (2020) | 35.54 | 30 | 25.5 | 0 | 117.99 | NORD
Ja | SEE911283118750 | 50Hertz | In Betrieb | Industriekraftwerk Greifswald GmbH | Industriekraftwerk Greifswald GmbH | 17509 | Lubmin | Am Hafen 2 | Mecklenburg-Vorpommern | 41625 | Erdgas | Erdgas, Erdölgas | Erdgas | Ja | Gasturbinen mit Abhitzekessel | Erdgas | GuD | 0.3993 | OPSD (2018) | 39 | 38.2 | 33.234 | 40.69 | 114.3801 | NORD
Ja | SEE947225300921 | 50Hertz | In Betrieb | InfraLeuna GmbH | GT1 | 6237 | Leuna |  | Sachsen-Anhalt | 34516 | Erdgas | Erdgas, Erdölgas | Erdgas | Ja | Gasturbinen mit Abhitzekessel | Erdgas | GuD | 0.513 | OPSD (2020) | 37.6 | 37 | 32.19 | 40.69 | 137.9568 | NORD
Ja | SEE930522848685 | 50Hertz | In Betrieb | InfraLeuna GmbH | GT3 | 6237 | Leuna |  | Sachsen-Anhalt | 34516 | Erdgas | Erdgas, Erdölgas | Erdgas | Ja | Gasturbinen mit Abhitzekessel | Erdgas | GuD | 0.513 | OPSD (2020) | 37.6 | 37 | 32.19 | 40.69 | 187.7237 | NORD
Ja | SEE959858570855 | 50Hertz | In Betrieb | InfraLeuna GmbH | GT4 | 6237 | Leuna |  | Sachsen-Anhalt | 36069 | Erdgas | Erdgas, Erdölgas | Erdgas | Ja | Gasturbinen mit Abhitzekessel | Erdgas | GuD | 0.531 | OPSD (2020) | 39 | 38.4 | 33.408 | 40.69 | 187.7237 | NORD
Ja | SEE992864019192 | 50Hertz | In Betrieb | InfraLeuna GmbH | GT5 | 6237 | Leuna |  | Sachsen-Anhalt | 44714 | Erdgas | Erdgas, Erdölgas | Erdgas | Ja | Gasturbinen mit Abhitzekessel | Erdgas | GuD | 0.432 | Annahme basierend auf DIW (2014) | 56.5 | 55.4 | 48.198 | 40.69 | 187.7237 | NORD
Nein | SEE930596800480 | 50Hertz | Kapazitätsreserve | Lausitz Energie Kraftwerke AG | Gasturbinenkraftwerk Ahrensfelde GT A | 16356 | Ahrensfelde | Lindenberger Straße 12 | Brandenburg | 33229 | Erdgas | Erdgas, Erdölgas | Erdgas | Nein | Gasturbinen mit Abhitzekessel | Erdgas | GuD | 0.31 | https://www.wikiwand.com/de/articles/Gasturbinenkraftwerk_Ahrensfelde | 38.34 | 37.104 | 32.2805 | 40.69 | 187.7237 | NORD
Nein | SEE929797382345 | 50Hertz | Kapazitätsreserve | Lausitz Energie Kraftwerke AG | Gasturbinenkraftwerk Ahrensfelde GT B | 16356 | Ahrensfelde | Lindenberger Straße 12 | Brandenburg | 33217 | Erdgas | Erdgas, Erdölgas | Erdgas | Nein | Gasturbinen mit Abhitzekessel | Erdgas | GuD | 0.31 | https://www.wikiwand.com/de/articles/Gasturbinenkraftwerk_Ahrensfelde | 38.24 | 37.104 | 32.2805 | 40.69 | 164.281 | NORD
Nein | SEE988046628214 | 50Hertz | Kapazitätsreserve | Lausitz Energie Kraftwerke AG | Gasturbinenkraftwerk Ahrensfelde GT C | 16356 | Ahrensfelde | Lindenberger Straße 12 | Brandenburg | 33323 | Erdgas | Erdgas, Erdölgas | Erdgas | Nein | Gasturbinen mit Abhitzekessel | Erdgas | GuD | 0.31 | https://www.wikiwand.com/de/articles/Gasturbinenkraftwerk_Ahrensfelde | 38.34 | 37.104 | 32.2805 | 40.69 | 174.0727 | NORD
Nein | SEE923527691592 | 50Hertz | Kapazitätsreserve | Lausitz Energie Kraftwerke AG | Gasturbinenkraftwerk Ahrensfelde GT D | 16356 | Ahrensfelde | Lindenberger Straße 12 | Brandenburg | 33654 | Erdgas | Erdgas, Erdölgas | Erdgas | Nein | Gasturbinen mit Abhitzekessel | Erdgas | GuD | 0.31 | https://www.wikiwand.com/de/articles/Gasturbinenkraftwerk_Ahrensfelde | 38.34 | 37.104 | 32.2805 | 40.69 | 174.0727 | NORD
Nein | SEE992841152355 | 50Hertz | Kapazitätsreserve | Lausitz Energie Kraftwerke AG | Gasturbinenkraftwerk Thyrow GT A | 15806 | Zossen | Am Umspannwerk 12 | Brandenburg | 32050 | Erdgas | Erdgas, Erdölgas | Erdgas | Nein | Gasturbinen ohne Abhitzekessel | Erdgas | Gasturbine | 0.3564 | https://www.bakerhughes.com/sites/bakerhughes/files/2021-06/BakerHughes_Frame61B_Overview-060121.pdf | 37.6 | 37.104 | 32.2805 | 40.69 | 174.0727 | NORD
Nein | SEE957496380690 | 50Hertz | Kapazitätsreserve | Lausitz Energie Kraftwerke AG | Gasturbinenkraftwerk Thyrow GT B | 15806 | Zossen | Am Umspannwert 12 | Brandenburg | 32050 | Erdgas | Erdgas, Erdölgas | Erdgas | Nein | Gasturbinen ohne Abhitzekessel | Erdgas | Gasturbine | 0.335 | https://www.bakerhughes.com/sites/bakerhughes/files/2021-06/BakerHughes_Frame61B_Overview-060121.pdf | 37.6 | 37.104 | 32.2805 | 40.69 | 174.0727 | NORD
Nein | SEE980421575656 | 50Hertz | Kapazitätsreserve | Lausitz Energie Kraftwerke AG | Gasturbinenkraftwerk Thyrow GT C | 15806 | Zossen | Am Umspannwerk 12 | Brandenburg | 32098 | Erdgas | Erdgas, Erdölgas | Erdgas | Nein | Gasturbinen ohne Abhitzekessel | Erdgas | Gasturbine | 0.335 | https://www.bakerhughes.com/sites/bakerhughes/files/2021-06/BakerHughes_Frame61B_Overview-060121.pdf | 37.6 | 37.104 | 32.2805 | 40.69 | 155.7902 | NORD
Nein | SEE989393516094 | 50Hertz | Kapazitätsreserve | Lausitz Energie Kraftwerke AG | Gasturbinenkraftwerk Thyrow GT D | 15806 | Zossen | Am Umspannwerk 12 | Brandenburg | 32128 | Erdgas | Erdgas, Erdölgas | Erdgas | Nein | Gasturbinen ohne Abhitzekessel | Erdgas | Gasturbine | 0.335 | https://www.bakerhughes.com/sites/bakerhughes/files/2021-06/BakerHughes_Frame61B_Overview-060121.pdf | 37.6 | 37.104 | 32.2805 | 40.69 | 155.7902 | NORD
Nein | SEE983877705974 | 50Hertz | Kapazitätsreserve | Lausitz Energie Kraftwerke AG | Gasturbinenkraftwerk Thyrow GT E | 15806 | Zossen | Am Umspannwerk 12 | Brandenburg | 32780 | Erdgas | Erdgas, Erdölgas | Erdgas | Nein | Gasturbinen ohne Abhitzekessel | Erdgas | Gasturbine | 0.335 | https://www.bakerhughes.com/sites/bakerhughes/files/2021-06/BakerHughes_Frame61B_Overview-060121.pdf | 38.8 | 38.34 | 33.3558 | 40.69 | 114.7594 | NORD
Ja | SEE973464796218 | 50Hertz | In Betrieb | LEIPA Georg Leinfelder GmbH | Dampfturbine FSK Kuhheide 32a | 16303 | Schwedt | Kuhheide 34 | Brandenburg | 40634 | nicht biogener Abfall | Abfall (Hausmüll, Siedl.abf.) | Abfall | Ja | Kondensationsmaschine mit Entnahme | Abfall | Abfall | 0.33 | OPSD (2020) | 32.4 | 28.904 | 24.5684 | 0 | 114.7594 | NORD
Ja | SEE945682618689 | 50Hertz | In Betrieb | Model Sachsen Papier GmbH | Dampfturbine Model Sachsen Papier | 4838 | Eilenburg | Am Schanzberg 1 | Sachsen | 34577 | Erdgas | Erdgas, Erdölgas | Erdgas | Ja | Gasturbinen mit nachgeschalteter Dampfturbine | Erdgas | Gasturbine | 0.3773 | OPSD (2020) | 16.62 | 16.2514 | 14.1387 | 40.69 | 115.2594 | NORD
Ja | SEE911097916719 | 50Hertz | In Betrieb | Model Sachsen Papier GmbH | Gasturbine Model Sachsen Papier | 4838 | Eilenburg | Am Schanzberg 1 | Sachsen | 40162 | Erdgas | Erdgas, Erdölgas | Erdgas | Ja | Gasturbinen mit nachgeschalteter Dampfturbine | Erdgas | Gasturbine | 0.3773 | OPSD (2020) | 30.6493 | 30.6493 | 26.6649 | 40.69 | 155.8693 | NORD
Ja | SEE962737235608 | 50Hertz | In Betrieb | Müllheizkraftwerk Rothensee GmbH | Block 1 | 39126 | Magdeburg | Kraftwerk-Privatweg 7 | Sachsen-Anhalt | 38550 | nicht biogener Abfall | Abfall (Hausmüll, Siedl.abf.) | Abfall | Ja | Gegendruckmaschine mit Entnahme | Abfall | Abfall | 0.33 | OPSD (2020) | 33.6 | 29.2 | 24.82 | 0 | 101.4249 | NORD
Ja | SEE963848288279 | 50Hertz | In Betrieb | Müllheizkraftwerk Rothensee GmbH | Dampfturbine Block 3 | 39126 | Magdeburg | Kraftwerk-Privatweg 7 | Sachsen-Anhalt | 45595 | nicht biogener Abfall | Abfall (Hausmüll, Siedl.abf.) | Abfall | Ja | Kondensationsmaschine mit Entnahme | Abfall | Abfall | 0.33 | OPSD (2020) | 33.83 | 33.5 | 28.475 | 0 | 104.8835 | NORD
Ja | SEE999819576335 | 50Hertz | In Betrieb | Müllheizkraftwerk Rothensee GmbH | Block 2 | 39126 | Magdeburg | Kraftwerk-Privatweg 7 | Sachsen-Anhalt | 38968 | nicht biogener Abfall | Abfall (Hausmüll, Siedl.abf.) | Abfall | Ja | Gegendruckmaschine mit Entnahme | Abfall | Abfall | 0.33 | OPSD (2020) | 33.6 | 33.6 | 28.56 | 0 | 104.8835 | NORD
Ja | SEE977898966292 | 50Hertz | In Betrieb | MVR Müllverwertung Rugenberger Damm GmbH | MVR Rugenberger Damm Müll | 21129 | Hamburg | Rugenberger Damm 1 | Hamburg | 36207 | nicht biogener Abfall | Abfall (Hausmüll, Siedl.abf.) | Abfall | Ja | Kondensationsmaschine mit Entnahme | Abfall | Abfall | 0.33 | OPSD (2020) | 28.875 | 23.875 | 20.2937 | 0 | 121.8623 | NORD
Ja | SEE981876305560 | 50Hertz | In Betrieb | MVV Umwelt Asset GmbH | TREA Leuna 1 | 6237 | Leuna | An der B 91 Tor 12 | Sachsen-Anhalt | 38590 | nicht biogener Abfall | Abfall (Hausmüll, Siedl.abf.) | Abfall | Nein | Kondensationsmaschine ohne Entnahme | Abfall | Abfall | 0.33 | OPSD (2020) | 18.545 | 16.245 | 13.8082 | 0 | 97.7133 | NORD
Ja | SEE925794342412 | 50Hertz | In Betrieb | MVV Umwelt Asset GmbH | TREA Leuna 2 | 6237 | Leuna | An der B 91 Tor 12 | Sachsen-Anhalt | 39252 | nicht biogener Abfall | Abfall (Hausmüll, Siedl.abf.) | Abfall | Nein | Kondensationsmaschine ohne Entnahme | Abfall | Abfall | 0.33 | OPSD (2020) | 18.545 | 16.245 | 13.8082 | 0 | 97.7133 | NORD
Ja | SEE932265704129 | 50Hertz | In Betrieb | Neubrandenburger Stadtwerke GmbH | GT2 | 17034 | Neubrandenburg | Warliner Straße 22 | Mecklenburg-Vorpommern | 35566 | Erdgas | Erdgas, Erdölgas | Erdgas | Ja | Gasturbinen mit nachgeschalteter Dampfturbine | Erdgas | Gasturbine | 0.5265 | OPSD (2020) | 24.219 | 23.125 | 20.1187 | 40.69 | 155.8693 | NORD
Ja | SEE975464070619 | 50Hertz | In Betrieb | Neubrandenburger Stadtwerke GmbH | GT1 | 17034 | Neubrandenburg | Warliner Straße 22 | Mecklenburg-Vorpommern | 35566 | Erdgas | Erdgas, Erdölgas | Erdgas | Ja | Gasturbinen mit nachgeschalteter Dampfturbine | Erdgas | Gasturbine | 0.5265 | OPSD (2020) | 24.77 | 23.761 | 20.6721 | 40.69 | 148.0734 | NORD
Ja | SEE964935453853 | 50Hertz | In Betrieb | Neubrandenburger Stadtwerke GmbH | DT | 17034 | Neubrandenburg | Warliner Straße 22 | Mecklenburg-Vorpommern | 35566 | Erdgas | Erdgas, Erdölgas | Erdgas | Ja | Dampfmotor | Erdgas | GuD | 0.5265 | OPSD (2020) | 27.5 | 26.459 | 23.0193 | 40.69 | 98.2133 | NORD
Ja | SEE935952275827 | 50Hertz | In Betrieb | Nordzucker, Werk Klein Wanzleben | Dampfturbine | 39164 | Wanzleben-Börde | Magdeburger Landstraße 1 | Sachsen-Anhalt | 34519 | Erdgas | Erdgas, Erdölgas | Erdgas | Ja | Gegendruckmaschine mit Entnahme | Erdgas | GuD | 0.3784 | OPSD (2020) | 14.24 | 14.18 | 12.3366 | 40.69 | 125.3111 | NORD
Ja | SEE932127408097 | 50Hertz | In Betrieb | PreZero Energy Zorbau GmbH | Generator Zorbau | 6686 | Lützen | Bayerische Straße 20 | Sachsen-Anhalt | 38509 | nicht biogener Abfall | Abfall (Hausmüll, Siedl.abf.) | Abfall | Ja | Kondensationsmaschine mit Entnahme | Abfall | Abfall | 0.33 | OPSD (2020) | 29.68 | 27.2 | 23.12 | 0 | 125.3111 | NORD
Ja | SEE944111876263 | 50Hertz | In Betrieb | Progroup Power 1 GmbH | PPO1 - Eisenhüttenstadt | 15890 | Eisenhüttenstadt | Oderlandstraße 109 | Brandenburg | 40105 | nicht biogener Abfall | Industrieabfall | Abfall | Ja | Sonstige | Abfall | Abfall | 0.33 | OPSD (2020) | 32 | 32 | 27.2 | 0 | 125.3111 | NORD
Ja | SEE986097297199 | 50Hertz | In Betrieb | Qemetica Energy Deutschland | QED_GuD_Staßfurt | 39418 | Staßfurt | Athenslebener Weg (Staßfurt) 57 | Sachsen-Anhalt | 35650 | Erdgas | Erdgas, Erdölgas | Erdgas | Ja | Gasturbinen mit Abhitzekessel | Erdgas | GuD | 0.6075 | OPSD (2020) | 125 | 100 | 87 | 40.69 | 125.3111 | NORD
Ja | SEE950593842498 | 50Hertz | In Betrieb | Remondis Thermische Abfallverwertung GmbH | Remondis Thermische Abfallverwertung GmbH | 39418 | Staßfurt | Butterwecker Weg 6 | Sachsen-Anhalt | 39422 | nicht biogener Abfall | Abfall (Hausmüll, Siedl.abf.) | Abfall | Ja | Kondensationsmaschine mit Entnahme | Abfall | Abfall | 0.33 | OPSD (2020) | 27 | 24 | 20.4 | 0 | 125.3111 | NORD
Ja | SEE904662075126 | 50Hertz | In Betrieb | Sachsenmilch Leppersdorf GmbH | 7712MKA10-GT2 | 1454 | Wachau | An den Breiten | Sachsen | 41773 | Erdgas | Erdgas, Erdölgas | Erdgas | Ja | Gasturbinen mit Abhitzekessel | Erdgas | GuD | 0.585 | Annahme basierend auf DIW (2014) | 15.45 | 14.885 | 12.9499 | 40.69 | 141.5699 | NORD
Ja | SEE989200392347 | 50Hertz | In Betrieb | Sachsenmilch Leppersdorf GmbH | 7711MKA10-GT1 | 1454 | Wachau | An den Breiten | Sachsen | 41780 | Erdgas | Erdgas, Erdölgas | Erdgas | Ja | Gasturbinen mit Abhitzekessel | Erdgas | GuD | 0.585 | Annahme basierend auf DIW (2014) | 15.45 | 14.885 | 12.9499 | 40.69 | 141.5699 | NORD
Ja | SEE966530598731 | 50Hertz | In Betrieb | Solvay GmbH | Gegendruckdampfturbine Industriekraftwerk | 6406 | Bernburg | Köthensche Straße 0,0416666666666667 | Sachsen-Anhalt | 34698 | Erdgas | Dampf (zum Beispiel Prozesswärme) | Erdgas | Ja | Gegendruckmaschine mit Entnahme | Erdgas | GuD | 0.495 | Annahme basierend auf DIW (2014) | 21.7 | 21.7 | 18.879 | 40.69 | 104.3835 | NORD
Ja | SEE921877855527 | 50Hertz | In Betrieb | Solvay GmbH | Gasturbine 01 Industriekraftwerk | 6406 | Bernburg | Köthensche Straße 0,0416666666666667 | Sachsen-Anhalt | 43815 | Erdgas | Erdgas, Erdölgas | Erdgas | Ja | Gasturbinen mit nachgeschalteter Dampfturbine | Erdgas | Gasturbine | 0.63 | OPSD (2020) | 63.5 | 58.5 | 50.895 | 40.69 | 104.3835 | NORD
Ja | SEE988178455061 | 50Hertz | In Betrieb | Solvay GmbH | Gasturbine 02 Industriekraftwerk | 6406 | Bernburg | Köthensche Straße 1A | Sachsen-Anhalt | 44100 | Erdgas | Erdgas, Erdölgas | Erdgas | Ja | Gasturbinen mit nachgeschalteter Dampfturbine | Erdgas | Gasturbine | 0.63 | OPSD (2020) | 63.5 | 63.5 | 55.245 | 40.69 | 137.9568 | NORD
Ja | SEE937544161082 | 50Hertz | In Betrieb | SpreeStromErzeugungs GmbH | EBS Heizkraftwerk Spremberg | 3130 | Spremberg | An der Heide A9 | Brandenburg | 41255 | nicht biogener Abfall | Industrieabfall | Abfall | Ja | Kondensationsmaschine mit Entnahme | Abfall | Abfall | 0.33 | OPSD (2020) | 22.707 | 17.5 | 14.875 | 0 | 137.9568 | NORD
Ja | SEE964073339897 | 50Hertz | In Betrieb | Stadtwerke - Altmärkische Gas-, Wasser-und Elektrizitätswerke GmbH Stendal | Heizkraftwerk Stendal | 39576 | Stendal | Schillerstraße | Sachsen-Anhalt | 43442 | Erdgas | Erdgas, Erdölgas | Erdgas | Ja | Verbrennungsmotor | Erdgas | GuD | 0.3784 | OPSD (2020) | 13.45 | 13.21 | 11.4927 | 40.69 | 115.6539 | NORD
Ja | SEE978888539755 | 50Hertz | In Betrieb | Stadtwerke Cottbus GmbH | Mittel-Niederdruckdampfturbine | 3052 | Cottbus | Werner-von-Siemens-Straße 16 | Brandenburg | 36242 | Erdgas | Erdgas, Erdölgas | Erdgas | Ja | Kondensationsmaschine mit Entnahme | Erdgas | GuD | 0.4 | OPSD (2020) | 48.9 | 45 | 39.15 | 40.69 | 115.6539 | NORD
Ja | SEE911129038174 | 50Hertz | In Betrieb | Stadtwerke Cottbus GmbH | BHKW-Anlage | 3052 | Cottbus | Werner-von-Siemens-Straße 16 | Brandenburg | 44819 | Erdgas | Erdgas, Erdölgas | Erdgas | Ja | Verbrennungsmotor | Erdgas | GuD | 0.63 | Annahme basierend auf DIW (2014) | 53.916 | 53.481 | 46.5285 | 40.69 | 115.6539 | NORD
Ja | SEE946069613440 | 50Hertz | In Betrieb | Stadtwerke Frankfurt (Oder) GmbH | HKW FFO GM1 | 15236 | Frankfurt | Am Hohen Feld 4 | Brandenburg | 44652 | Erdgas | Erdgas, Erdölgas | Erdgas | Ja | Verbrennungsmotor | Erdgas | GuD | 0.48 | https://www.man-es.com/energy-storage/products/gas-fuel-engines | 10.423 | 10.3584 | 9.0118 | 40.69 | 154.6212 | NORD
Ja | SEE969511682320 | 50Hertz | In Betrieb | Stadtwerke Frankfurt (Oder) GmbH | HKW FFO GM2 | 15236 | Frankfurt | Am Hohen Feld 4 | Brandenburg | 44652 | Erdgas | Erdgas, Erdölgas | Erdgas | Ja | Verbrennungsmotor | Erdgas | GuD | 0.48 | https://www.man-es.com/energy-storage/products/gas-fuel-engines | 10.423 | 10.3584 | 9.0118 | 40.69 | 98.2133 | NORD
Ja | SEE937997291855 | 50Hertz | In Betrieb | Stadtwerke Frankfurt (Oder) GmbH | HKW FFO GM3 | 15236 | Frankfurt | Am Hohen Feld 4 | Brandenburg | 44652 | Erdgas | Erdgas, Erdölgas | Erdgas | Ja | Verbrennungsmotor | Erdgas | GuD | 0.48 | https://www.man-es.com/energy-storage/products/gas-fuel-engines | 10.423 | 10.3584 | 9.0118 | 40.69 | 112.1655 | NORD
Ja | SEE900549498521 | 50Hertz | In Betrieb | Stadtwerke Frankfurt (Oder) GmbH | HKW FFO GM4 | 15236 | Frankfurt | Am Hohen Feld 4 | Brandenburg | 44652 | Erdgas | Erdgas, Erdölgas | Erdgas | Ja | Verbrennungsmotor | Erdgas | GuD | 0.48 | https://www.man-es.com/energy-storage/products/gas-fuel-engines | 10.423 | 10.3584 | 9.0118 | 40.69 | 112.1655 | NORD
Ja | SEE939848582457 | 50Hertz | In Betrieb | Stadtwerke Frankfurt (Oder) GmbH | HKW FFO GM5 | 15236 | Frankfurt | Am Hohen Feld 4 | Brandenburg | 44652 | Erdgas | Erdgas, Erdölgas | Erdgas | Ja | Verbrennungsmotor | Erdgas | GuD | 0.48 | https://www.man-es.com/energy-storage/products/gas-fuel-engines | 10.423 | 10.3584 | 9.0118 | 40.69 | 161.0806 | NORD
Ja | SEE955310827123 | 50Hertz | In Betrieb | Stadtwerke Leipzig GmbH | Heizkraftwerk Leipzig Nord DT8B | 4105 | Leipzig | Eutritzscher Straße 14b | Sachsen | 44713 | Erdgas | Erdgas, Erdölgas | Erdgas | Ja | Gegendruckmaschine mit Entnahme | Erdgas | GuD | 0.42 | https://www.leipziger-industriekultur.de/heizkraftwerknord/ | 25.743 | 25.249 | 21.9666 | 40.69 | 148.0734 | NORD
Ja | SEE986249505394 | 50Hertz | In Betrieb | Stadtwerke Leipzig GmbH | Heizkraftwerk Leipzig Nord DT8C | 4105 | Leipzig | Eutritzscher Straße 14b | Sachsen | 44713 | Erdgas | Erdgas, Erdölgas | Erdgas | Ja | Gegendruckmaschine mit Entnahme | Erdgas | GuD | 0.42 | https://www.leipziger-industriekultur.de/heizkraftwerknord/ | 26.11 | 25.609 | 22.2798 | 40.69 | 146.4539 | NORD
Ja | SEE923244371197 | 50Hertz | In Betrieb | Stadtwerke Leipzig GmbH | Heizkraftwerk Leipzig Nord GT81 | 4105 | Leipzig | Eutritzscher Straße 14 b | Sachsen | 35100 | Erdgas |  | Erdgas | Ja | Gasturbinen mit nachgeschalteter Dampfturbine | Erdgas | Gasturbine | 0.585 | OPSD (2020) | 64.783 | 63.54 | 55.2798 | 40.69 | 98.2133 | NORD
Ja | SEE936196276359 | 50Hertz | In Betrieb | Stadtwerke Leipzig GmbH | Heizkraftwerk Leipzig Nord GT82 | 4105 | Leipzig | Eutritzscher Straße 14b | Sachsen | 40179 | Erdgas |  | Erdgas | Ja | Gasturbinen mit nachgeschalteter Dampfturbine | Erdgas | Gasturbine | 0.585 | OPSD (2020) | 65.867 | 64.603 | 56.2046 | 40.69 | 98.2133 | NORD
Ja | SEE980915157566 | 50Hertz | In Betrieb | Stadtwerke Leipzig GmbH | Heizkraftwerk Leipzig Süd GTA 9B | 4279 | Leipzig | Bornaische Straße 120 | Sachsen | 44868 | Erdgas | Erdgas, Erdölgas | Erdgas | Ja | Gasturbinen mit Abhitzekessel | Erdgas | GuD | 0.432 | Annahme basierend auf DIW (2014) | 66.465 | 66.02 | 57.4374 | 40.69 | 98.2133 | NORD
Ja | SEE918609979057 | 50Hertz | In Betrieb | Stadtwerke Leipzig GmbH | Heizkraftwerk Leipzig Süd GTA 9A | 4279 | Leipzig | Bornaische Straße 120 | Sachsen | 44868 | Erdgas | Erdgas, Erdölgas | Erdgas | Ja | Gasturbinen mit Abhitzekessel | Erdgas | GuD | 0.432 | Annahme basierend auf DIW (2014) | 66.766 | 66.321 | 57.6993 | 40.69 | 98.2133 | NORD
Ja | SEE916662059105 | 50Hertz | In Betrieb | Stadtwerke Rostock Aktiengesellschaft | GuD-Block 1 | 18069 | Rostock | Schmarler Damm 5 | Mecklenburg-Vorpommern | 35229 | Erdgas | Erdgas, Erdölgas | Erdgas | Ja | Gasturbinen mit nachgeschalteter Dampfturbine | Erdgas | Gasturbine | 0.522 | OPSD (2020) | 37 | 36 | 31.32 | 40.69 | 98.2133 | NORD
Ja | SEE942226311273 | 50Hertz | In Betrieb | Stadtwerke Rostock Aktiengesellschaft | GuD-Block 2 | 18069 | Rostock | Schmarler Damm 5 | Mecklenburg-Vorpommern | 35292 | Erdgas | Erdgas, Erdölgas | Erdgas | Ja | Gasturbinen mit nachgeschalteter Dampfturbine | Erdgas | Gasturbine | 0.522 | OPSD (2020) | 37 | 36 | 31.32 | 40.69 | 116.1539 | NORD
Ja | SEE908746529123 | 50Hertz | In Betrieb | Stadtwerke Rostock Aktiengesellschaft | GuD-Block 3 | 18069 | Rostock | Schmarler Damm 5 | Mecklenburg-Vorpommern | 35339 | Erdgas | Erdgas, Erdölgas | Erdgas | Ja | Gasturbinen mit nachgeschalteter Dampfturbine | Erdgas | Gasturbine | 0.522 | OPSD (2020) | 37 | 36 | 31.32 | 40.69 | 116.1539 | NORD
Ja | SEE987361570932 | 50Hertz | In Betrieb | StWB Stadtwerke Brandenburg an der Havel | HKW BRB | 14772 | Brandenburg | Upstallstraße 9 | Brandenburg | 35667 | Erdgas | Erdgas, Erdölgas | Erdgas | Ja | Gasturbinen mit Abhitzekessel | Erdgas | GuD | 0.3817 | OPSD (2020) | 36.96 | 36.8 | 32.016 | 40.69 | 116.1539 | NORD
Ja | SEE908964165929 | 50Hertz | In Betrieb | SWE Energie GmbH | T-DT | 99087 | Erfurt | Stotternheimer Straße 40 | Thüringen | 44562 | Erdgas | Erdgas, Erdölgas | Erdgas | Ja | Gegendruckmaschine mit Entnahme | Erdgas | GuD | 0.63 | Annahme basierend auf DIW (2014) | 10.5 | 10.5 | 9.135 | 40.69 | 116.1539 | NORD
Ja | SEE915645322953 | 50Hertz | In Betrieb | SWE Energie GmbH | GT 1 | 99087 | Erfurt | Stotternheimer Straße 40 | Thüringen | 36511 | Erdgas | Erdgas, Erdölgas | Erdgas | Ja | Gasturbinen mit nachgeschalteter Dampfturbine | Erdgas | Gasturbine | 0.54 | Annahme basierend auf DIW (2014) | 23.914 | 23 | 20.01 | 40.69 | 116.1539 | NORD
Ja | SEE924373150776 | 50Hertz | In Betrieb | SWE Energie GmbH | GT 2 | 99087 | Erfurt | Stotternheimer Straße 40 | Thüringen | 36511 | Erdgas | Erdgas, Erdölgas | Erdgas | Ja | Gasturbinen mit nachgeschalteter Dampfturbine | Erdgas | Gasturbine | 0.54 | Annahme basierend auf DIW (2014) | 23.914 | 23 | 20.01 | 40.69 | 117.99 | NORD
Ja | SEE997242656822 | 50Hertz | In Betrieb | SWE Energie GmbH | GT 3 | 99087 | Erfurt | Stotternheimer Straße 40 | Thüringen | 41908 | Erdgas | Erdgas, Erdölgas | Erdgas | Ja | Gasturbinen mit nachgeschalteter Dampfturbine | Erdgas | Gasturbine | 0.364 | OPSD (2020) | 33.77 | 33 | 28.71 | 40.69 | 117.99 | NORD
Ja | SEE959229794460 | 50Hertz | In Betrieb | SWE Energie GmbH | DT | 99087 | Erfurt | Stotternheimer Straße 40 | Thüringen | 36511 | Erdgas | Erdgas, Erdölgas | Erdgas | Ja | Gegendruckmaschine mit Entnahme | Erdgas | GuD | 0.4 | eigene Annahme | 34 | 34 | 29.58 | 40.69 | 117.49 | NORD
Ja | SEE901246020381 | 50Hertz | In Betrieb | TEAG Thüringer Energie AG | Gasmotor Bad Salzungen | 36433 | Bad Salzungen | Langenfelder Straße 82 | Thüringen | 43438 | Erdgas | Erdgas, Erdölgas | Erdgas | Ja | Verbrennungsmotor | Erdgas | GuD | 0.4048 | OPSD (2020) | 10.051 | 10.003 | 8.7026 | 40.69 | 117.49 | NORD
Ja | SEE988601422752 | 50Hertz | In Betrieb | TEAG Thüringer Energie AG | Gasmotor 1 Jena | 7745 | Jena | Rudolstädter Straße 41 | Thüringen | 44869 | Erdgas | Erdgas, Erdölgas | Erdgas | Ja | Verbrennungsmotor | Erdgas | GuD | 0.63 | Annahme basierend auf DIW (2014) | 12.616 | 12.175 | 10.5922 | 40.69 | 104.8835 | NORD
Ja | SEE936473203580 | 50Hertz | In Betrieb | TEAG Thüringer Energie AG | Gasmotor 2 Jena | 7745 | Jena | Rudolstädter Straße 41 | Thüringen | 44876 | Erdgas | Erdgas, Erdölgas | Erdgas | Ja | Verbrennungsmotor | Erdgas | GuD | 0.63 | Annahme basierend auf DIW (2014) | 12.616 | 12.175 | 10.5922 | 40.69 | 145.7244 | NORD
Ja | SEE912583238223 | 50Hertz | In Betrieb | TEAG Thüringer Energie AG | Gasmotor 3 Jena | 7745 | Jena | Rudolstädter Straße 41 | Thüringen | 44869 | Erdgas | Erdgas, Erdölgas | Erdgas | Ja | Verbrennungsmotor | Erdgas | GuD | 0.63 | Annahme basierend auf DIW (2014) | 12.616 | 12.175 | 10.5922 | 40.69 | 167.6208 | NORD
Ja | SEE969004747543 | 50Hertz | In Betrieb | TEAG Thüringer Energie AG | Gasmotor 4 Jena | 7745 | Jena | Rudolstädter Straße 41 | Thüringen | 44869 | Erdgas | Erdgas, Erdölgas | Erdgas | Ja | Verbrennungsmotor | Erdgas | GuD | 0.63 | Annahme basierend auf DIW (2014) | 12.616 | 12.175 | 10.5922 | 40.69 | 98.2133 | NORD
Ja | SEE951160693116 | 50Hertz | In Betrieb | TEAG Thüringer Energie AG | Gasmotor 5 Jena | 7745 | Jena | Rudolstädter Straße 41 | Thüringen | 44876 | Erdgas | Erdgas, Erdölgas | Erdgas | Ja | Verbrennungsmotor | Erdgas | GuD | 0.63 | Annahme basierend auf DIW (2014) | 12.616 | 12.175 | 10.5922 | 40.69 | 159.3067 | NORD
Ja | SEE991087959599 | 50Hertz | In Betrieb | TEAG Thüringer Energie AG | Dampfturbine 1 Jena | 7745 | Jena | Rudolstädter Straße 41 | Thüringen | 35334 | Erdgas | Erdgas, Erdölgas | Erdgas | Ja | Gegendruckmaschine mit Entnahme | Erdgas | GuD | 0.522 | OPSD (2020) | 26 | 25 | 21.75 | 40.69 | 114.7594 | NORD
Ja | SEE998644964959 | 50Hertz | In Betrieb | TEAG Thüringer Energie AG | Gasturbine 1 Jena | 7745 | Jena | Rudolstädter Straße 41 | Thüringen | 35334 | Erdgas | Erdgas, Erdölgas | Erdgas | Ja | Gasturbinen mit Abhitzekessel | Erdgas | GuD | 0.522 | OPSD (2020) | 40 | 39 | 33.93 | 40.69 | 114.7594 | NORD
Ja | SEE994538470544 | 50Hertz | In Betrieb | TEAG Thüringer Energie AG | Gasturbine 2 Jena | 7745 | Jena | Rudolstädter Straße 41 | Thüringen | 35334 | Erdgas | Erdgas, Erdölgas | Erdgas | Ja | Gasturbinen mit Abhitzekessel | Erdgas | GuD | 0.522 | OPSD (2020) | 40 | 39 | 33.93 | 40.69 | 138.045 | NORD
Ja | SEE959025997980 | 50Hertz | In Betrieb | TEAG Thüringer Energie AG | Gasturbine 3 Jena | 7745 | Jena | Rudolstädter Straße 41 | Thüringen | 35334 | Erdgas | Erdgas, Erdölgas | Erdgas | Ja | Gasturbinen mit Abhitzekessel | Erdgas | GuD | 0.522 | OPSD (2020) | 40 | 39 | 33.93 | 40.69 | 138.045 | NORD
Ja | SEE963454497492 | 50Hertz | In Betrieb | TEAG Thüringer Energie AG | Dampfturbine 2 Jena | 7745 | Jena | Rudolstädter Straße 41 | Thüringen | 35334 | Erdgas | Erdgas, Erdölgas | Erdgas | Ja | Kondensationsmaschine mit Entnahme | Erdgas | GuD | 0.522 | OPSD (2020) | 40 | 39 | 33.93 | 40.69 | 155.0348 | NORD
Ja | SEE934298270268 | 50Hertz | In Betrieb | Thermische Abfallbehandlung Lauta GmbH & Co. oHG | T.A. Lauta | 2991 | Lauta | Ind-u Gewg L Straße B 5 | Sachsen | 38189 | nicht biogener Abfall | Abfall (Hausmüll, Siedl.abf.) | Abfall | Ja | Kondensationsmaschine mit Entnahme | Abfall | Abfall | 0.33 | OPSD (2020) | 21 | 15.7 | 13.345 | 0 | 145.7244 | NORD
Ja | SEE912160334607 | 50Hertz | In Betrieb | TotalEnergies Raffinerie Mitteldeutschland GmbH | Leuna GT2 | 6237 | Leuna |  | Sachsen-Anhalt | 34516 | Erdgas | Erdgas, Erdölgas | Erdgas | Ja | Gasturbinen mit Abhitzekessel | Erdgas | GuD | 0.513 | OPSD (2020) | 37.6 | 37 | 32.19 | 40.69 | 127.7327 | NORD
Ja | SEE963827374382 | 50Hertz | In Betrieb | Uniper Kraftwerke GmbH | Kirchmöser DT | 14774 | Brandenburg | Bahntechnikerring 17 | Brandenburg | 34335 | Erdgas | Erdgas, Erdölgas | Erdgas | Nein | Kondensationsmaschine ohne Entnahme | Erdgas | GuD | 0.513 | OPSD (2020) | 58 | 56 | 48.72 | 40.69 | 127.7327 | NORD
Ja | SEE905035807238 | 50Hertz | In Betrieb | Uniper Kraftwerke GmbH | Kirchmöser GT 1 | 14774 | Brandenburg | Bahntechnikerring 17 | Brandenburg | 34335 | Erdgas | Erdgas, Erdölgas | Erdgas | Nein | Gasturbinen mit nachgeschalteter Dampfturbine | Erdgas | Gasturbine | 0.513 | OPSD (2020) | 63 | 60 | 52.2 | 40.69 | 147.9369 | NORD
Ja | SEE902267138956 | 50Hertz | In Betrieb | Uniper Kraftwerke GmbH | Kirchmöser GT 2 | 14774 | Brandenburg | Bahntechnikerring 17 | Brandenburg | 34335 | Erdgas | Erdgas, Erdölgas | Erdgas | Nein | Gasturbinen mit nachgeschalteter Dampfturbine | Erdgas | Gasturbine | 0.513 | OPSD (2020) | 63 | 60 | 52.2 | 40.69 | 135.4885 | NORD
Ja | SEE946934017984 | 50Hertz | In Betrieb | Vattenfall Europe New Energy Ecopower GmbH | EBS-HKW Rostock | 18147 | Rostock | Ost-West-Str. 25 | Mecklenburg-Vorpommern | 40268 | nicht biogener Abfall | Abfall (Hausmüll, Siedl.abf.) | Abfall | Ja | Kondensationsmaschine mit Entnahme | Abfall | Abfall | 0.33 | OPSD (2020) | 21 | 18.5 | 15.725 | 0 | 153.801 | NORD
Ja | SEE970806189455 | 50Hertz | In Betrieb | Volkswagen Sachsen GmbH | BHKW-G66-KWK-groß | 8058 | Zwickau | Glauchauer Straße 40 | Sachsen | 41683 | Erdgas | Erdgas, Erdölgas | Erdgas | Ja | Verbrennungsmotor | Erdgas | GuD | 0.585 | Annahme basierend auf DIW (2014) | 12.9 | 12.747 | 11.0899 | 40.69 | 166.4769 | NORD
Ja | SEE951648072822 | 50Hertz | In Betrieb | Zweckverband für Abfallwirtschaft Südwestthüringen (ZASt) | ZASt | 98544 | Zella-Mehlis | Am Schießstand 15 | Thüringen | 39370 | nicht biogener Abfall | Abfall (Hausmüll, Siedl.abf.) | Abfall | Ja | Kondensationsmaschine mit Entnahme | Abfall | Abfall | 0.33 | OPSD (2020) | 13.7 | 12.1 | 10.285 | 0 | 161.5394 | NORD
Ja | SEE921449009914 | 50Hertz | In Betrieb | CropEnergies Bioethanol GmbH | Dampfturbine IV CropEnergies Zeitz | 6712 | Zeitz | Albrechtstraße 54 | Sachsen-Anhalt | 37987 | Erdgas | Dampf (zum Beispiel Prozesswärme) | Erdgas | Ja | Gegendruckmaschine ohne Entnahme | Erdgas | GuD | 0.407 | Annahme basierend auf DIW (2014) | 20.273 | 17.773 | 15.4625 | 40.69 | 177.0435 | NORD
Ja | SEE945150729886 | Amprion | In Betrieb | AGR Abfallentsorgungs-Gesellschaft Ruhrgebiet mbH | RZR I Turbine1 | 45699 | Herten | Im Emscherbruch 11 | Nordrhein-Westfalen | 29587 | nicht biogener Abfall | Abfall (Hausmüll, Siedl.abf.) | Abfall | Ja | Kondensationsmaschine mit Entnahme | Abfall | Abfall | 0.33 | OPSD (2020) | 14.9 | 14.88 | 12.648 | 0 | 166.4769 | SUED
Ja | SEE941568392261 | Amprion | In Betrieb | AGR Abfallentsorgungs-Gesellschaft Ruhrgebiet mbH | RZR I Turbine2 | 45699 | Herten | Im Emscherbruch 11 | Nordrhein-Westfalen | 29587 | nicht biogener Abfall | Abfall (Hausmüll, Siedl.abf.) | Abfall | Ja | Kondensationsmaschine mit Entnahme | Abfall | Abfall | 0.33 | OPSD (2020) | 14.9 | 14.88 | 12.648 | 0 | 166.4769 | SUED
Ja | SEE953718174887 | Amprion | In Betrieb | Allgäuer Überlandwerk GmbH | Spitzenlastkraftwerk Veits Gasturbine | 87448 | Waltenhofen | Veits 13 | Bayern | 32323 | Erdgas | Erdgas, Erdölgas | Erdgas | Nein | Gasturbinen ohne Abhitzekessel | Erdgas | Gasturbine | 0.3488 | OPSD (2020) | 21.76 | 20 | 17.4 | 40.69 | 104.8835 | SUED
Ja | SEE900664653232 | Amprion | In Betrieb | AMK-Abfallentsorgungsgesellschaft des Märkischen Kreises mbH | Turbine 1 | 58636 | Iserlohn | Giesestraße 10 | Nordrhein-Westfalen | 35278 | nicht biogener Abfall | Abfall (Hausmüll, Siedl.abf.) | Abfall | Ja | Kondensationsmaschine mit Entnahme | Abfall | Abfall | 0.33 | OPSD (2020) | 13 | 10.7 | 9.095 | 0 | 108.6188 | SUED
Ja | SEE909553236495 | Amprion | In Betrieb | Arla Foods Deutschland GmbH | Turbine Pronsfeld | 54597 | Pronsfeld | Im Scheid 1 | Rheinland-Pfalz | 44496 | Erdgas | Erdgas, Erdölgas | Erdgas | Ja | Gasturbinen mit Abhitzekessel | Erdgas | GuD | 0.63 | Annahme basierend auf DIW (2014) | 12.982 | 12.255 | 10.6618 | 40.69 | 98.2133 | SUED
Ja | SEE957830042178 | Amprion | In Betrieb | AVEA Entsorgungsbetriebe | Turbine 3 | 51373 | Leverkusen | Im Eisholz 12 | Nordrhein-Westfalen | 40399 | nicht biogener Abfall | Abfall (Hausmüll, Siedl.abf.) | Abfall | Ja | Kondensationsmaschine mit Entnahme | Abfall | Abfall | 0.33 | OPSD (2020) | 23.65 | 18.65 | 15.8525 | 0 | 141.5699 | SUED
Ja | SEE942956157011 | Amprion | In Betrieb | AVG Abfallentsorgungs- und Verwertungsgesellschaft Köln mbH | Turbosatz 2 | 50735 | Köln | Geestemünder Str. 23 | Nordrhein-Westfalen | 42885 | nicht biogener Abfall | Abfall (Hausmüll, Siedl.abf.) | Abfall | Nein | Kondensationsmaschine ohne Entnahme | Abfall | Abfall | 0.33 | OPSD (2020) | 31.76 | 18 | 15.3 | 0 | 147.8128 | SUED
Ja | SEE941568476039 | Amprion | In Betrieb | AVG Abfallentsorgungs- und Verwertungsgesellschaft Köln mbH | Turbosatz 1 | 50735 | Köln | Geestemünder Str. 23 | Nordrhein-Westfalen | 35828 | nicht biogener Abfall | Abfall (Hausmüll, Siedl.abf.) | Abfall | Ja | Kondensationsmaschine mit Entnahme | Abfall | Abfall | 0.33 | OPSD (2020) | 56 | 46 | 39.1 | 0 | 97.7133 | SUED
Ja | SEE971914041024 | Amprion | In Betrieb | Basell Polyolefine GmbH | Gasturbine Basell Wesseling | 50389 | Wesseling | Brühler Straße 60 | Nordrhein-Westfalen | 35249 | Erdgas | Erdgas, Erdölgas | Erdgas | Ja | Gasturbinen mit Abhitzekessel | Erdgas | GuD | 0.3696 | OPSD (2020) | 52 | 51.9 | 45.153 | 40.69 | 148.3128 | SUED
Ja | SEE923421872301 | Amprion | In Betrieb | BASF SE | GuD Süd GT2 | 67063 | Ludwigshafen | Carl-Bosch-Straße 38 | Rheinland-Pfalz | 35625 | Erdgas | Erdgas, Erdölgas | Erdgas | Ja | Gasturbinen mit nachgeschalteter Dampfturbine | Erdgas | Gasturbine | 0.5265 | OPSD (2020) | 167.5 | 165.5 | 143.985 | 40.69 | 166.2135 | SUED
Ja | SEE944122961347 | Amprion | In Betrieb | BASF SE | GuD Süd GT1 | 67063 | Ludwigshafen | Carl-Bosch-Straße 38 | Rheinland-Pfalz | 35625 | Erdgas | Erdgas, Erdölgas | Erdgas | Ja | Gasturbinen mit nachgeschalteter Dampfturbine | Erdgas | Gasturbine | 0.5265 | OPSD (2020) | 175 | 173 | 150.51 | 40.69 | 143.0187 | SUED
Ja | SEE920494524915 | Amprion | In Betrieb | BASF SE | GuD Mitte GT11 | 67063 | Ludwigshafen | Carl-Bosch-Straße 38 | Rheinland-Pfalz | 38484 | Erdgas | Erdgas, Erdölgas | Erdgas | Ja | Gasturbinen mit nachgeschalteter Dampfturbine | Erdgas | Gasturbine | 0.43 | OPSD (2020) | 206 | 204 | 177.48 | 40.69 | 143.0187 | SUED
Ja | SEE914414538991 | Amprion | In Betrieb | BASF SE | GuD Mitte GT12 | 67063 | Ludwigshafen | Carl-Bosch-Straße 38 | Rheinland-Pfalz | 38484 | Erdgas | Erdgas, Erdölgas | Erdgas | Ja | Gasturbinen mit nachgeschalteter Dampfturbine | Erdgas | Gasturbine | 0.43 | OPSD (2020) | 206 | 204 | 177.48 | 40.69 | 147.1914 | SUED
Ja | SEE984166693200 | Amprion | In Betrieb | Boehringer Ingelheim Pharma GmbH&Co.KG | Boehringer Ingelheim - 6482 - PSI - KWK | 55218 | Ingelheim | Binger Strasse 173 | Rheinland-Pfalz | 45419 | nicht biogener Abfall | Industrieabfall | Abfall | Ja | Gegendruckmaschine mit Entnahme | Abfall | Abfall | 0.33 | OPSD (2020) | 12 | 12 | 10.2 | 0 | 98.2133 | SUED
Ja | SEE960254517375 | Amprion | In Betrieb | BP Europa SE | TG6 | 49808 | Lingen | Raffineriestr. 1 | Niedersachsen | 35405 | Erdgas | Erdgas, Erdölgas | Erdgas | Ja | Gegendruckmaschine ohne Entnahme | Erdgas | GuD | 0.3806 | OPSD (2020) | 10.1 | 10.1 | 8.787 | 40.69 | 98.2133 | SUED
Ja | SEE950981928360 | Amprion | In Betrieb | BP Europa SE | TG4 | 49808 | Lingen | Raffineriestraße 1 | Niedersachsen | 35405 | Erdgas | Erdgas, Erdölgas | Erdgas | Ja | Gegendruckmaschine ohne Entnahme | Erdgas | GuD | 0.407 | Annahme basierend auf DIW (2014) | 10.9 | 10.9 | 9.483 | 40.69 | 98.2133 | SUED
Ja | SEE967441234602 | Amprion | In Betrieb | BP Europa SE | GT1 | 49808 | Lingen | Raffineriestraße 1 | Niedersachsen | 35405 | Erdgas | Erdgas, Erdölgas | Erdgas | Ja | Gasturbinen mit Abhitzekessel | Erdgas | GuD | 0.47 | Annahme basierend auf DIW (2014) | 24.88 | 22.4 | 19.488 | 40.69 | 146.6914 | SUED
Ja | SEE909297051026 | Amprion | In Betrieb | BP Europa SE | GT2 | 49808 | Lingen | Raffineriestraße 1 | Niedersachsen | 35405 | Erdgas | Erdgas, Erdölgas | Erdgas | Ja | Gasturbinen mit Abhitzekessel | Erdgas | GuD | 0.47 | Annahme basierend auf DIW (2014) | 24.88 | 22.7 | 19.749 | 40.69 | 127.2327 | SUED
Ja | SEE908293161302 | Amprion | In Betrieb | Buchmann Karton | Dampfturbine 7 | 76855 | Annweiler | Wasgaustraße 5 | Rheinland-Pfalz | 41942 | Erdgas | Erdgas, Erdölgas | Erdgas | Ja | Gegendruckmaschine mit Entnahme | Erdgas | GuD | 0.4004 | Annahme basierend auf DIW (2014) | 10.8 | 10.8 | 9.396 | 40.69 | 127.2327 | SUED
Ja | SEE976415135319 | Amprion | In Betrieb | Cargill Deutschland GmbH | BHKW Kre | 47809 | Krefeld | Düsseldorfer Straße 191 | Nordrhein-Westfalen | 35246 | Erdgas | Erdgas, Erdölgas | Erdgas | Ja | Verbrennungsmotor | Erdgas | GuD | 0.4406 | OPSD (2020) | 14.33 | 14 | 12.18 | 40.69 | 127.2327 | SUED
Ja | SEE926239714443 | Amprion | In Betrieb | Cargill Deutschland GmbH | DT Kre | 47809 | Krefeld | Düsseldorfer Strasse 191 | Nordrhein-Westfalen | 23496 | Erdgas | Erdgas, Erdölgas | Erdgas | Ja | Gegendruckmaschine mit Entnahme | Erdgas | GuD | 0.3839 | OPSD (2020) | 26.775 | 25.714 | 22.3712 | 40.69 | 120.2587 | SUED
Ja | SEE917033307511 | Amprion | In Betrieb | Currenta GmbH & Co. OHG | UER N230 VST4 | 47829 | Krefeld | Rheinuferstraße 7 | Nordrhein-Westfalen | 24656 | Erdgas | Erdgas, Erdölgas | Erdgas | Ja | Gegendruckmaschine ohne Entnahme | Erdgas | GuD | 0.3525 | OPSD (2020) | 14.9 | 13.3 | 11.571 | 40.69 | 148.0734 | SUED
Ja | SEE968234156613 | Amprion | In Betrieb | Currenta GmbH & Co. OHG | LEV KWX G20 | 51373 | Leverkusen | Kaiser-Wilhelm-Allee 80 | Nordrhein-Westfalen | 29646 | Erdgas | Erdgas, Erdölgas | Erdgas | Ja | Gasturbinen mit Abhitzekessel | Erdgas | GuD | 0.3641 | OPSD (2020) | 25.6 | 25 | 21.75 | 40.69 | 127.2327 | SUED
Ja | SEE945462188876 | Amprion | In Betrieb | Currenta GmbH & Co. OHG | LEV KWG G19 | 51373 | Leverkusen | Kaiser-Wilhelm-Allee 80 | Nordrhein-Westfalen | 26186 | Erdgas | Erdgas, Erdölgas | Erdgas | Ja | Gegendruckmaschine ohne Entnahme | Erdgas | GuD | 0.33 | OPSD (2020) | 29 | 27.47 | 23.8989 | 40.69 | 178.1545 | SUED
Ja | SEE993301547841 | Amprion | In Betrieb | Currenta GmbH & Co. OHG | UER N230 NST4 | 47829 | Krefeld | Rheinuferstraße 7 | Nordrhein-Westfalen | 24656 | Erdgas | Erdgas, Erdölgas | Erdgas | Ja | Gegendruckmaschine mit Entnahme | Erdgas | GuD | 0.3525 | OPSD (2020) | 29.7 | 29 | 25.23 | 40.69 | 178.1545 | SUED
Ja | SEE980525088564 | Amprion | In Betrieb | Currenta GmbH & Co. OHG | UER N230 NST3 | 47829 | Krefeld | Rheinuferstraße 7 | Nordrhein-Westfalen | 25948 | Erdgas | Erdgas, Erdölgas | Erdgas | Ja | Gegendruckmaschine mit Entnahme | Erdgas | GuD | 0.3525 | OPSD (2020) | 33 | 32.2 | 28.014 | 40.69 | 178.1545 | SUED
Ja | SEE942777699660 | Amprion | In Betrieb | EBS Kraftwerk GmbH | EBKW Knapsack | 50354 | Hürth | Industriestraße 300 | Nordrhein-Westfalen | 39814 | nicht biogener Abfall | Industrieabfall | Abfall | Nein | Kondensationsmaschine ohne Entnahme | Abfall | Abfall | 0.33 | OPSD (2020) | 33.42 | 29.9 | 25.415 | 0 | 178.1545 | SUED
Ja | SEE915666168653 | Amprion | In Betrieb | EEW Energy from Waste Saarbrücken GmbH | MHKW Pirmasens Verbrennung II | 66954 | Pirmasens | Staffelberg 4 | Rheinland-Pfalz | 44865 | nicht biogener Abfall | Abfall (Hausmüll, Siedl.abf.) | Abfall | Ja | Kondensationsmaschine mit Entnahme | Abfall | Abfall | 0.33 | OPSD (2020) | 19.15 | 16.4 | 13.94 | 0 | 137.9568 | SUED
Ja | SEE974059990561 | Amprion | In Betrieb | EEW Energy from Waste Saarbrücken GmbH AHKW-Neunkirchen | AHKW-Neunkirchen Turbine 5 | 66538 | Neunkirchen | Am Blücherflöz 12 | Saarland | 44986 | nicht biogener Abfall | Abfall (Hausmüll, Siedl.abf.) | Abfall | Ja | Kondensationsmaschine mit Entnahme | Abfall | Abfall | 0.33 | OPSD (2020) | 13.5 | 11 | 9.35 | 0 | 155.4509 | SUED
Ja | SEE994551453975 | Amprion | In Betrieb | EkoCity | Generator A | 42349 | Wuppertal | Korzert 15 | Nordrhein-Westfalen | 27760 | nicht biogener Abfall | Abfall (Hausmüll, Siedl.abf.) | Abfall | Ja | Kondensationsmaschine mit Entnahme | Abfall | Abfall | 0.33 | OPSD (2020) | 20 | 20 | 17 | 0 | 98.2133 | SUED
Ja | SEE945602121718 | Amprion | In Betrieb | EkoCity | Generator B | 42349 | Wuppertal | Korzert 15 | Nordrhein-Westfalen | 27760 | nicht biogener Abfall | Abfall (Hausmüll, Siedl.abf.) | Abfall | Ja | Kondensationsmaschine mit Entnahme | Abfall | Abfall | 0.33 | OPSD (2020) | 20 | 20 | 17 | 0 | 148.9323 | SUED
Ja | SEE950895373805 | Amprion | In Betrieb | Energie SaarLorLux AG | Dampfturbinenanlage DT3 | 66121 | Saarbrücken | Bismarckstraße 143 | Saarland | 40756 | Erdgas | Erdgas, Erdölgas | Erdgas | Ja | Kondensationsmaschine mit Entnahme | Erdgas | GuD | 0.585 | Annahme basierend auf DIW (2014) | 34.6 | 34 | 29.58 | 40.69 | 148.9323 | SUED
Ja | SEE975188536989 | Amprion | In Betrieb | Energie SaarLorLux AG | HKW-Römerbrücke GuD-Anlage | 66121 | Saarbrücken | Bismarckstraße 143 | Saarland | 38353 | Erdgas | Erdgas, Erdölgas | Erdgas | Ja | Gasturbinen mit Abhitzekessel | Erdgas | GuD | 0.5625 | OPSD (2020) | 41 | 40 | 34.8 | 40.69 | 148.9323 | SUED
Ja | SEE927282130440 | Amprion | In Betrieb | Energie SaarLorLux AG | Gasmotorenkraftwerk Römerbrücke | 66121 | Saarbrücken | Bismarckstraße 153 | Saarland | 44743 | Erdgas | Erdgas, Erdölgas | Erdgas | Ja | Verbrennungsmotor | Erdgas | GuD | 0.63 | Annahme basierend auf DIW (2014) | 53.109 | 52.496 | 45.6715 | 40.69 | 98.2133 | SUED
Ja | SEE979779484642 | Amprion | In Betrieb | Energie SaarLorLux AG | HKW-Römerbrücke Dampfturbinenanlage DT2 | 66121 | Saarbrücken | Bismarckstraße 143 | Saarland | 32321 | Erdgas | Erdgas, Erdölgas | Erdgas | Ja | Kondensationsmaschine mit Entnahme | Erdgas | GuD | 0.42 | OPSD (2020) | 56 | 53 | 46.11 | 40.69 | 148.6907 | SUED
Ja | SEE990603147649 | Amprion | In Betrieb | Energie- und Wasserversorgung Bonn/Rhein-Sieg GmbH | Heizkraftwerk Bonn-Nord, Gasturbine 1 der GuD-Anlage | 53115 | Bonn | Karlstraße 2 | Nordrhein-Westfalen | 36026 | Erdgas | Erdgas, Erdölgas | Erdgas | Ja | Gasturbinen mit nachgeschalteter Dampfturbine | Erdgas | Gasturbine | 0.3993 | OPSD (2020) | 24.7 | 20.5 | 17.835 | 40.69 | 148.6907 | SUED
Ja | SEE927419839802 | Amprion | In Betrieb | Energie- und Wasserversorgung Bonn/Rhein-Sieg GmbH | Heizkraftwerk Bonn-Nord, Gasturbine 2 der GuD-Anlage | 53115 | Bonn | Karlstr. 2 | Nordrhein-Westfalen | 45536 | Erdgas | Erdgas, Erdölgas | Erdgas | Ja | Gasturbinen mit nachgeschalteter Dampfturbine | Erdgas | Gasturbine | 0.63 | Annahme basierend auf DIW (2014) | 39.291 | 39.186 | 34.0918 | 40.69 | 151.6885 | SUED
Ja | SEE997867646000 | Amprion | In Betrieb | Energie- und Wasserversorgung Bonn/Rhein-Sieg GmbH | Heizkraftwerk Bonn-Nord, Dampfturbine GuD-Anlage | 53115 | Bonn | Karlstr. 2 | Nordrhein-Westfalen | 41579 | Erdgas | Erdgas, Erdölgas | Erdgas | Ja | Kondensationsmaschine mit Entnahme | Erdgas | GuD | 0.3993 | OPSD (2020) | 62 | 62 | 53.94 | 40.69 | 137.9568 | SUED
Ja | SEE922153723905 | Amprion | In Betrieb | Energieversorgung Oberhausen | Heizkraftwerk I | 46045 | Oberhausen | Danziger Str. 31 | Nordrhein-Westfalen | 25953 | Erdgas | Erdgas, Erdölgas | Erdgas | Ja | Verbrennungsmotor | Erdgas | GuD | 0.3531 | OPSD (2020) | 24.1 | 21.45 | 18.6615 | 40.69 | 137.9568 | SUED
Ja | SEE938782869693 | Amprion | In Betrieb | Energieversorgung Offenbach AG | Müllheizkraftwerk Offenbach Turbine 1 | 63069 | Offenbach | Dietzenbacher Straße 189 | Hessen | 42580 | nicht biogener Abfall | Abfall (Hausmüll, Siedl.abf.) | Abfall | Ja | Kondensationsmaschine mit Entnahme | Abfall | Abfall | 0.33 | OPSD (2020) | 19.6 | 16.762 | 14.2477 | 0 | 151.0029 | SUED
Nein | SEE963398776042 | Amprion | Netzreserve | ENTEGA AG | GT11 | 64293 | Darmstadt | Frankfurter Straße 100 | Hessen | 40878 | Erdgas | Erdgas, Erdölgas | Erdgas | Nein | Gasturbinen ohne Abhitzekessel | Erdgas | Gasturbine | 0.4138 | OPSD (2020) | 47.5 | 46.5 | 40.455 | 40.69 | 151.0029 | SUED
Nein | SEE996136363488 | Amprion | Netzreserve | ENTEGA AG | GT12 | 64293 | Darmstadt | Frankfurter Straße 100 | Hessen | 40878 | Erdgas | Erdgas, Erdölgas | Erdgas | Nein | Gasturbinen ohne Abhitzekessel | Erdgas | Gasturbine | 0.4138 | OPSD (2020) | 47.5 | 46.5 | 40.455 | 40.69 | 151.0029 | SUED
Ja | SEE986030306643 | Amprion | In Betrieb | Entsorgungsgesellschaft Mainz mbH | MHKW DTS | 55120 | Mainz | Kraftwerkallee 1 | Rheinland-Pfalz | 39965 | nicht biogener Abfall | Abfall (Hausmüll, Siedl.abf.) | Abfall | Ja | Kondensationsmaschine mit Entnahme | Abfall | Abfall | 0.33 | OPSD (2020) | 20 | 15 | 12.75 | 0 | 151.0029 | SUED
Ja | SEE977273010268 | Amprion | In Betrieb | Evonik Operations GmbH | Kraftwerk IV, DT 411 | 45772 | Marl | Paul-Baumann-Straße 1 | Nordrhein-Westfalen | 42413 | Erdgas | Erdgas, Erdölgas | Erdgas | Ja | Gegendruckmaschine ohne Entnahme | Erdgas | GuD | 0.4026 | OPSD (2020) | 13.96 | 13.76 | 11.9712 | 40.69 | 102.0489 | SUED
Ja | SEE994351082467 | Amprion | In Betrieb | Evonik Operations GmbH | Kraftwerk VI, Block 61, DT610 | 45772 | Marl | Paul-Baumann-Straße 1 | Nordrhein-Westfalen | 44813 | Erdgas | Erdgas, Erdölgas | Erdgas | Ja | Gegendruckmaschine mit Entnahme | Erdgas | GuD | 0.63 | Annahme basierend auf DIW (2014) | 35.8 | 35.7 | 31.059 | 40.69 | 106.5894 | SUED
Ja | SEE970820981745 | Amprion | In Betrieb | Evonik Operations GmbH | Kraftwerk VI, Block 62, DT620 | 45772 | Marl | Paul-Baumann-Straße 1 | Nordrhein-Westfalen | 44813 | Erdgas | Erdgas, Erdölgas | Erdgas | Ja | Gegendruckmaschine mit Entnahme | Erdgas | GuD | 0.63 | Annahme basierend auf DIW (2014) | 36.08 | 35.98 | 31.3026 | 40.69 | 102.0489 | SUED
Ja | SEE920801236685 | Amprion | In Betrieb | Evonik Operations GmbH | Kraftwerk VII, Block 71, DT710 | 45772 | Marl | Paul-Baumann-Straße 1 | Nordrhein-Westfalen | 44907 | Erdgas | Erdgas, Erdölgas | Erdgas | Ja | Gegendruckmaschine mit Entnahme | Erdgas | GuD | 0.63 | Annahme basierend auf DIW (2014) | 36.33 | 36.23 | 31.5201 | 40.69 | 113.0156 | SUED
Ja | SEE945093389369 | Amprion | In Betrieb | Evonik Operations GmbH | Kraftwerk IV, GT 421 | 45772 | Marl | Paul-Baumann-Straße 1 | Nordrhein-Westfalen | 42413 | Erdgas | Erdgas, Erdölgas | Erdgas | Ja | Gasturbinen mit nachgeschalteter Dampfturbine | Erdgas | Gasturbine | 0.4026 | OPSD (2020) | 47.99 | 47 | 40.89 | 40.69 | 127.7327 | SUED
Ja | SEE926313104276 | Amprion | In Betrieb | Evonik Operations GmbH | Kraftwerk VI, Block 62, GT621 | 45772 | Marl | Paul-Baumann-Straße 1 | Nordrhein-Westfalen | 44813 | Erdgas | Erdgas, Erdölgas | Erdgas | Ja | Gasturbinen mit nachgeschalteter Dampfturbine | Erdgas | Gasturbine | 0.47 | Annahme basierend auf DIW (2014) | 56.5 | 55.014 | 47.8622 | 40.69 | 137.4568 | SUED
Ja | SEE907282834715 | Amprion | In Betrieb | Evonik Operations GmbH | Kraftwerk VI, Block 61, GT611 | 45772 | Marl | Paul-Baumann-Straße 1 | Nordrhein-Westfalen | 44813 | Erdgas | Erdgas, Erdölgas | Erdgas | Ja | Gasturbinen mit nachgeschalteter Dampfturbine | Erdgas | Gasturbine | 0.47 | Annahme basierend auf DIW (2014) | 56.76 | 55.3 | 48.111 | 40.69 | 105.6885 | SUED
Ja | SEE920575296687 | Amprion | In Betrieb | Evonik Operations GmbH | Kraftwerk VII, Block 71, GT711 | 45772 | Marl | Paul-Baumann-Straße 1 | Nordrhein-Westfalen | 44907 | Erdgas | Erdgas, Erdölgas | Erdgas | Ja | Gasturbinen mit nachgeschalteter Dampfturbine | Erdgas | Gasturbine | 0.47 | Annahme basierend auf DIW (2014) | 57.21 | 55.77 | 48.5199 | 40.69 | 135.6576 | SUED
Ja | SEE940780197517 | Amprion | In Betrieb | Felix Schoeller GmbH & Co. KG | Felix Schoeller GmbH & Co.KG Osnabrück | 49086 | Osnabrück | Burg Gretesch 45 | Niedersachsen | 34335 | Erdgas | Erdgas, Erdölgas | Erdgas | Ja | Gasturbinen mit nachgeschalteter Dampfturbine | Erdgas | Gasturbine | 0.5 | eigene Annahme | 15.2 | 14.468 | 12.5872 | 40.69 | 105.6885 | SUED
Ja | SEE929826629465 | Amprion | In Betrieb | FFR Fernwärmeversorgung Flugplatz Ramstein | BHKW Ramstein | 66877 | Ramstein-Miesenbach | Reichswaldstraße 9 | Rheinland-Pfalz | 43447 | Erdgas | Erdgas, Erdölgas | Erdgas | Ja | Verbrennungsmotor | Erdgas | GuD | 0.4 | eigene Annahme | 12.9 | 12.75 | 11.0925 | 40.69 | 148.0734 | SUED
Ja | SEE955937262338 | Amprion | In Betrieb | GMVA Gemeinschafts-Müll-Verbrennungsanlage Niederrhein GmbH | „Turbosatz 1“ | 46049 | Oberhausen | Liricher Str. 121 | Nordrhein-Westfalen | 38813 | nicht biogener Abfall | Abfall (Hausmüll, Siedl.abf.) | Abfall | Ja | Kondensationsmaschine mit Entnahme | Abfall | Abfall | 0.33 | OPSD (2020) | 25.6 | 21.1 | 17.935 | 0 | 103.5921 | SUED
Ja | SEE993054223955 | Amprion | In Betrieb | GMVA Gemeinschafts-Müll-Verbrennungsanlage Niederrhein GmbH | „Turbosatz 2“ | 46049 | Oberhausen | Liricher Str. 121 | Nordrhein-Westfalen | 33528 | nicht biogener Abfall | Abfall (Hausmüll, Siedl.abf.) | Abfall | Ja | Kondensationsmaschine mit Entnahme | Abfall | Abfall | 0.33 | OPSD (2020) | 49.5 | 40.4 | 34.34 | 0 | 102.7771 | SUED
Ja | SEE973931205885 | Amprion | In Betrieb | GSH Green Steam Hürth GmbH | GSH Green Steam Hürth - Stromerzeugung nach KWKG | 50354 | Hürth | Bertrams-Jagdweg 12 | Nordrhein-Westfalen | 45748 | nicht biogener Abfall | Industrieabfall | Abfall | Ja | Kondensationsmaschine mit Entnahme | Abfall | Abfall | 0.33 | OPSD (2020) | 20 | 18.3 | 15.555 | 0 | 98.2133 | SUED
Ja | SEE948351715917 | Amprion | In Betrieb | GuD Herne | GuD Herne | 44653 | Herne | Hertener Straße 16 | Nordrhein-Westfalen | 44858 | Erdgas | Erdgas, Erdölgas | Erdgas | Ja | Gasturbinen mit nachgeschalteter Dampfturbine | Erdgas | Gasturbine | 0.47 | Annahme basierend auf DIW (2014) | 725.4 | 657 | 571.59 | 40.69 | 150.1122 | SUED
Ja | SEE949722134498 | Amprion | In Betrieb | Henkel AG & Co. KGaA | F03G2 | 40589 | Düsseldorf | Henkelstraße 67 | Nordrhein-Westfalen | 23743 | Erdgas | Erdgas, Erdölgas | Erdgas | Ja | Gegendruckmaschine mit Entnahme | Erdgas | GuD | 0.3278 | OPSD (2020) | 13.2 | 11.88 | 10.3356 | 40.69 | 144.8724 | SUED
Ja | SEE952807166543 | Amprion | In Betrieb | Henkel AG & Co. KGaA | F03G3 | 40589 | Düsseldorf | Henkelstraße 67 | Nordrhein-Westfalen | 23743 | Erdgas | Erdgas, Erdölgas | Erdgas | Ja | Gegendruckmaschine mit Entnahme | Erdgas | GuD | 0.3278 | OPSD (2020) | 13.2 | 11.88 | 10.3356 | 40.69 | 153.801 | SUED
Ja | SEE945580171361 | Amprion | In Betrieb | Henkel AG & Co. KGaA | F13G5 | 40589 | Düsseldorf | Henkelstraße 67 | Nordrhein-Westfalen | 29221 | Erdgas | Erdgas, Erdölgas | Erdgas | Ja | Gegendruckmaschine mit Entnahme | Erdgas | GuD | 0.3278 | OPSD (2020) | 20 | 18 | 15.66 | 40.69 | 114.5742 | SUED
Ja | SEE907828499484 | Amprion | In Betrieb | Henkel AG & Co. KGaA | F13G6 | 40589 | Düsseldorf | Henkelstraße 67 | Nordrhein-Westfalen | 30317 | Erdgas | Erdgas, Erdölgas | Erdgas | Ja | Gegendruckmaschine mit Entnahme | Erdgas | GuD | 0.3278 | OPSD (2020) | 20 | 18 | 15.66 | 40.69 | 148.0734 | SUED
Ja | SEE958335974377 | Amprion | In Betrieb | IHKW Industrieheizkraftwerk Andernach GmbH | Dampfturbine | 56626 | Andernach | Koblenzer Straße 141 | Rheinland-Pfalz | 39797 | nicht biogener Abfall | Abfall (Hausmüll, Siedl.abf.) | Abfall | Ja | Kondensationsmaschine mit Entnahme | Abfall | Abfall | 0.33 | OPSD (2020) | 13.7 | 12.5 | 10.625 | 0 | 114.5742 | SUED
Ja | SEE983237534152 | Amprion | In Betrieb | INEOS Manufacturing Deutschland | GT11800 | 50769 | Köln | Alte Str. 201 | Nordrhein-Westfalen | 44896 | Erdgas | Erdgas, Erdölgas | Erdgas | Ja | Gasturbinen mit Abhitzekessel | Erdgas | GuD | 0.432 | Annahme basierend auf DIW (2014) | 32 | 29.55 | 25.7085 | 40.69 | 105.6885 | SUED
Ja | SEE946501569267 | Amprion | In Betrieb | INEOS SOLVENTS GERMANY GMBH | TG8 | 47443 | Moers | Römerstraße 733 | Nordrhein-Westfalen | 34943 | Erdgas | Dampf (zum Beispiel Prozesswärme) | Erdgas | Ja | Gegendruckmaschine mit Entnahme | Erdgas | GuD | 0.3795 | OPSD (2020) | 12.6 | 12 | 10.44 | 40.69 | 146.6914 | SUED
Ja | SEE909438607068 | Amprion | In Betrieb | Infraserv GmbH & Co. Höchst KG | IPH Strom VT3 | 65929 | Frankfurt | Brüningstraße 50 | Hessen | 44454 | Erdgas | Erdgas, Erdölgas | Erdgas | Ja | Gegendruckmaschine ohne Entnahme | Erdgas | GuD | 0.63 | Annahme basierend auf DIW (2014) | 13 | 12.9 | 11.223 | 40.69 | 177.0435 | SUED
Ja | SEE928072880231 | Amprion | In Betrieb | Infraserv GmbH & Co. Höchst KG | IPH Strom VT5 | 65929 | Frankfurt | Brüningstraße 50 | Hessen | 29221 | Erdgas | Erdgas, Erdölgas | Erdgas | Ja | Gegendruckmaschine ohne Entnahme | Erdgas | GuD | 0.3975 | OPSD (2020) | 13.9 | 13.8 | 12.006 | 40.69 | 137.4568 | SUED
Ja | SEE919137629452 | Amprion | In Betrieb | Infraserv GmbH & Co. Höchst KG | IPH Strom VT1 | 65929 | Frankfurt | Brüningstraße 50 | Hessen | 29952 | Erdgas | Erdgas, Erdölgas | Erdgas | Ja | Gegendruckmaschine ohne Entnahme | Erdgas | GuD | 0.3975 | OPSD (2020) | 18.56 | 17.38 | 15.1206 | 40.69 | 144.2423 | SUED
Ja | SEE948546582201 | Amprion | In Betrieb | Infraserv GmbH & Co. Höchst KG | IPH Strom VT2 | 65929 | Frankfurt | Brüningstraße 50 | Hessen | 30554 | Erdgas | Erdgas, Erdölgas | Erdgas | Ja | Gegendruckmaschine ohne Entnahme | Erdgas | GuD | 0.3975 | OPSD (2020) | 18.56 | 17.38 | 15.1206 | 40.69 | 129.7595 | SUED
Ja | SEE905366486355 | Amprion | In Betrieb | Infraserv GmbH & Co. Höchst KG | IPH Strom VT4 | 65929 | Frankfurt | Brüningstraße 50 | Hessen | 44454 | Erdgas | Erdgas, Erdölgas | Erdgas | Ja | Gegendruckmaschine ohne Entnahme | Erdgas | GuD | 0.63 | Annahme basierend auf DIW (2014) | 27 | 26.8 | 23.316 | 40.69 | 129.7595 | SUED
Ja | SEE914989602134 | Amprion | In Betrieb | Infraserv GmbH & Co. Höchst KG | IPH Strom GTX2 | 65929 | Frankfurt | Brüningstraße 50 | Hessen | 40549 | Erdgas | Erdgas, Erdölgas | Erdgas | Ja | Gasturbinen mit Abhitzekessel | Erdgas | GuD | 0.3982 | OPSD (2020) | 50 | 49.8 | 43.326 | 40.69 | 129.7595 | SUED
Ja | SEE969540726491 | Amprion | In Betrieb | Infraserv GmbH & Co. Höchst KG | IPH Strom GTX3 | 65929 | Frankfurt | Brüningstraße 50 | Hessen | 40552 | Erdgas | Erdgas, Erdölgas | Erdgas | Ja | Gasturbinen mit Abhitzekessel | Erdgas | GuD | 0.3982 | OPSD (2020) | 50 | 49.8 | 43.326 | 40.69 | 130.2595 | SUED
Ja | SEE946744372112 | Amprion | In Betrieb | Infraserv GmbH & Co. Höchst KG | IPH Strom GTX1 | 65929 | Frankfurt | Brüningstraße 50 | Hessen | 37951 | Erdgas | Erdgas, Erdölgas | Erdgas | Ja | Gasturbinen mit nachgeschalteter Dampfturbine | Erdgas | Gasturbine | 0.3883 | OPSD (2020) | 54 | 53.6 | 46.632 | 40.69 | 172.4342 | SUED
Ja | SEE958909269267 | Amprion | In Betrieb | Infraserv GmbH & Co. Höchst KG | IPH Ersatzbrennstoffverbrennung Turbine | 65929 | Frankfurt | Brüningstraße 50 | Hessen | 41848 | nicht biogener Abfall | Abfall (Hausmüll, Siedl.abf.) | Abfall | Ja | Kondensationsmaschine mit Entnahme | Abfall | Abfall | 0.33 | OPSD (2020) | 86 | 71 | 60.35 | 0 | 112.6655 | SUED
Ja | SEE974805767829 | Amprion | In Betrieb | Infraserv GmbH & Co. Höchst KG | IPH Strom GTX 8 | 65929 | Frankfurt | Brüningstraße 50 | Hessen | 44764 | Erdgas | Erdgas, Erdölgas | Erdgas | Ja | Gasturbinen mit Abhitzekessel | Erdgas | GuD | 0.432 | Annahme basierend auf DIW (2014) | 90.684 | 89.116 | 77.5309 | 40.69 | 112.6655 | SUED
Ja | SEE936502086450 | Amprion | In Betrieb | Infraserv GmbH & Co. Höchst KG | IPH Strom GTX 7 | 65929 | Frankfurt | Brüningstraße 50 | Hessen | 44746 | Erdgas | Erdgas, Erdölgas | Erdgas | Ja | Gasturbinen mit Abhitzekessel | Erdgas | GuD | 0.432 | Annahme basierend auf DIW (2014) | 90.814 | 89.389 | 77.7684 | 40.69 | 112.6655 | SUED
Ja | SEE964717210810 | Amprion | In Betrieb | Infraserv GmbH & Co. Wiesbaden KG | Generator 3 | 65203 | Wiesbaden | Rheingaustraße 190-196 | Hessen | 28459 | Erdgas | Erdgas, Erdölgas | Erdgas | Ja | Gegendruckmaschine ohne Entnahme | Erdgas | GuD | 0.3916 | OPSD (2020) | 10.573 | 10.323 | 8.981 | 40.69 | 103.2793 | SUED
Ja | SEE988616317180 | Amprion | In Betrieb | Infraserv GmbH & Co. Wiesbaden KG | Generator 4 | 65203 | Wiesbaden | Rheingaustraße 190-196 | Hessen | 35124 | Erdgas | Erdgas, Erdölgas | Erdgas | Ja | Gasturbinen mit Abhitzekessel | Erdgas | GuD | 0.3916 | OPSD (2020) | 11.66 | 11.41 | 9.9267 | 40.69 | 103.2793 | SUED
Ja | SEE968474056711 | Amprion | In Betrieb | Infraserv GmbH & Co. Wiesbaden KG | Generator 6 | 65203 | Wiesbaden | Rheingaustraße 190-196 | Hessen | 44286 | Erdgas | Erdgas, Erdölgas | Erdgas | Ja | Gasturbinen mit Abhitzekessel | Erdgas | GuD | 0.3916 | OPSD (2020) | 22.111 | 21.861 | 19.0191 | 40.69 | 103.7793 | SUED
Ja | SEE919189403703 | Amprion | In Betrieb | Infraserv GmbH & Co. Wiesbaden KG | Generator 7 | 65203 | Wiesbaden | Rheingaustraße 190-196 | Hessen | 44286 | Erdgas | Erdgas, Erdölgas | Erdgas | Ja | Gasturbinen mit Abhitzekessel | Erdgas | GuD | 0.3916 | OPSD (2020) | 22.111 | 21.861 | 19.0191 | 40.69 | 130.2595 | SUED
Ja | SEE959576281422 | Amprion | In Betrieb | Knapsack Power GmbH & Co. KG | Knapsack I - Dampfturbine - DT 10 | 50354 | Hürth | Industriestraße 300 | Nordrhein-Westfalen | 39372 | Erdgas | Erdgas, Erdölgas | Erdgas | Nein | Gasturbinen mit nachgeschalteter Dampfturbine | Erdgas | Gasturbine | 0.6 | https://www.statkraft.com/about-statkraft/where-we-operate/germany/knapsack-i-and-ii-gas-fired-power-plants/ | 280 | 280 | 243.6 | 40.69 | 130.2595 | SUED
Ja | SEE905192478234 | Amprion | In Betrieb | Knapsack Power GmbH & Co. KG | Knapsack I - Gasturbine GT12 | 50354 | Hürth | Industriestraße 300 | Nordrhein-Westfalen | 39372 | Erdgas | Erdgas, Erdölgas | Erdgas | Nein | Gasturbinen mit nachgeschalteter Dampfturbine | Erdgas | Gasturbine | 0.5715 | OPSD (2020) | 308 | 308 | 267.96 | 40.69 | 120.7587 | SUED
Ja | SEE930982693153 | Amprion | In Betrieb | Knapsack Power GmbH & Co. KG | Knapsack I - Gasturbine GT11 | 50354 | Hürth | Industriestraße 300 | Nordrhein-Westfalen | 39372 | Erdgas | Erdgas, Erdölgas | Erdgas | Nein | Gasturbinen mit nachgeschalteter Dampfturbine | Erdgas | Gasturbine | 0.6 | https://www.statkraft.com/about-statkraft/where-we-operate/germany/knapsack-i-and-ii-gas-fired-power-plants/ | 308 | 308 | 267.96 | 40.69 | 120.7587 | SUED
Ja | SEE928580946900 | Amprion | In Betrieb | Konsortium Energieversorgung Opel beschränkt haftende oHG | GuD-Heizkraftwerk M120 | 65428 | Rüsselsheim | Mainzer Straße | Hessen | 36374 | Erdgas | Erdgas, Erdölgas | Erdgas | Ja | Gasturbinen mit nachgeschalteter Dampfturbine | Erdgas | Gasturbine | 0.5355 | OPSD (2020) | 104.5 | 103 | 89.61 | 40.69 | 104.8835 | SUED
Ja | SEE936042422251 | Amprion | In Betrieb | Kraftwerk Neuss GmbH | GT | 41460 | Neuss | Düsseldorfer Straße 182-184 | Nordrhein-Westfalen | 45658 | Erdgas | Erdgas, Erdölgas | Erdgas | Ja | Gasturbinen mit Abhitzekessel | Erdgas | GuD | 0.47 | Annahme basierend auf DIW (2014) | 16.6 | 16.526 | 14.3776 | 40.69 | 171.1882 | SUED
Ja | SEE982563254987 | Amprion | In Betrieb | Kraftwerke Mainz-Wiesbaden AG | KW2 GT26 | 55120 | Mainz | Kraftwerkallee 1 | Rheinland-Pfalz | 28126 | Erdgas | Erdgas, Erdölgas | Erdgas | Nein | Gasturbinen ohne Abhitzekessel | Erdgas | Gasturbine | 0.432 | OPSD (2020) | 95 | 90 | 78.3 | 40.69 | 163.8406 | SUED
Ja | SEE996285049943 | Amprion | In Betrieb | Kraftwerke Mainz-Wiesbaden AG | KW3 DT32 | 55120 | Mainz | Kraftwerkallee 1 | Rheinland-Pfalz | 37077 | Erdgas | Erdgas, Erdölgas | Erdgas | Ja | Kondensationsmaschine mit Entnahme | Erdgas | GuD | 0.58 | OPSD (2020) | 139.7 | 139.7 | 121.539 | 40.69 | 151.4317 | SUED
Nein | SEE969670581717 | Amprion | Netzreserve | Kraftwerke Mainz-Wiesbaden AG | KW2 DT27 | 55120 | Mainz | Kraftwerkallee 1 | Rheinland-Pfalz | 28126 | Erdgas | Erdgas, Erdölgas | Erdgas | Ja | Kondensationsmaschine mit Entnahme | Erdgas | GuD | 0.44 | Facts & Figures Kerngesch | 270 | 250 | 217.5 | 40.69 | 147.8128 | SUED
Ja | SEE909927513559 | Amprion | In Betrieb | Kraftwerke Mainz-Wiesbaden AG | KW3 GT31 | 55120 | Mainz | Kraftwerkallee 1 | Rheinland-Pfalz | 37077 | Erdgas | Erdgas, Erdölgas | Erdgas | Ja | Gasturbinen mit Abhitzekessel | Erdgas | GuD | 0.58 | OPSD (2020) | 296.3 | 291.3 | 253.431 | 40.69 | 152.5882 | SUED
Ja | SEE992947793209 | Amprion | In Betrieb | Kreis Weseler Abfallgesellschaft mbH & Co.KG | Dampfturbine | 47475 | Kamp-Lintfort | Graftstraße 25 | Nordrhein-Westfalen | 35521 | nicht biogener Abfall | Abfall (Hausmüll, Siedl.abf.) | Abfall | Ja | Kondensationsmaschine mit Entnahme | Abfall | Abfall | 0.33 | OPSD (2020) | 22 | 16 | 13.6 | 0 | 108.6188 | SUED
Ja | SEE957639615832 | Amprion | In Betrieb | MAN Energy Solutions SE | Prüfstand 15 | 86153 | Augsburg | Stadtbachstraße 1 | Bayern | 39934 | Erdgas | Erdgas, Erdölgas | Erdgas | Nein | Verbrennungsmotor | Erdgas | GuD | 0.4 | eigene Annahme | 14 | 13.84 | 12.0408 | 40.69 | 108.6188 | SUED
Ja | SEE942982288260 | Amprion | In Betrieb | Mark-E Aktiengesellschaft | Cuno Heizkraftwerk Herdecke H6 | 58313 | Herdecke | Wetterstraße 111 | Nordrhein-Westfalen | 39356 | Erdgas | Erdgas, Erdölgas | Erdgas | Nein | Gasturbinen mit nachgeschalteter Dampfturbine | Erdgas | Gasturbine | 0.59 | OPSD (2020) | 432 | 417 | 362.79 | 40.69 | 184.4265 | SUED
Ja | SEE982064018118 | Amprion | In Betrieb | Moritz J. Weig GmbH & Co. KG | Gasturbine 2 | 56727 | Mayen | Polcher Straße 113 | Rheinland-Pfalz | 42278 | Erdgas | Erdgas, Erdölgas | Erdgas | Ja | Gasturbinen mit Abhitzekessel | Erdgas | GuD | 0.5985 | OPSD (2020) | 16 | 14.5 | 12.615 | 40.69 | 185.8699 | SUED
Ja | SEE999756197518 | Amprion | In Betrieb | Moritz J. Weig GmbH & Co. KG | Dampfturbine 2 | 56727 | Mayen | Polcher Straße 113 | Rheinland-Pfalz | 42278 | Erdgas | Erdgas, Erdölgas | Erdgas | Ja | Gegendruckmaschine mit Entnahme | Erdgas | GuD | 0.63 | Annahme basierend auf DIW (2014) | 18.5 | 17.7 | 15.399 | 40.69 | 112.1655 | SUED
Ja | SEE927727929912 | Amprion | In Betrieb | MVA Weisweiler GmbH & Co. KG | MVA-Turbine | 52249 | Eschweiler | Zum Hagelkreuz 22 | Nordrhein-Westfalen | 35339 | nicht biogener Abfall | Abfall (Hausmüll, Siedl.abf.) | Abfall | Nein | Kondensationsmaschine mit Entnahme | Abfall | Abfall | 0.33 | OPSD (2020) | 33 | 27 | 22.95 | 0 | 100.2636 | SUED
Ja | SEE995077047419 | Amprion | In Betrieb | Palm Power GmbH & Co. KG | HKW Wörth | 76744 | Wörth | Am Oberwald 2 | Rheinland-Pfalz | 39416 | Erdgas | Erdgas, Erdölgas | Erdgas | Ja | Gasturbinen mit nachgeschalteter Dampfturbine | Erdgas | Gasturbine | 0.3927 | OPSD (2020) | 90.784 | 90.784 | 78.9821 | 40.69 | 108.6188 | SUED
Ja | SEE998558143099 | Amprion | In Betrieb | Pfeifer & Langen GmbH ＆ Co. KG | Generator Jülich | 52428 | Jülich | Dürener Str. 20 | Nordrhein-Westfalen | 38250 | Erdgas | Erdgas, Erdölgas | Erdgas | Ja | Gegendruckmaschine mit Entnahme | Erdgas | GuD | 0.4096 | OPSD (2020) | 25.21 | 22.86 | 19.8882 | 40.69 | 108.6188 | SUED
Ja | SEE961057667205 | Amprion | In Betrieb | Pirelli Deutschland | Gasturbine Kraftwerk | 64747 | Breuberg | Höchster Straße 48 -60 | Hessen | 43083 | Erdgas | Erdgas, Erdölgas | Erdgas | Ja | Gasturbinen mit Abhitzekessel | Erdgas | GuD | 0.3839 | OPSD (2020) | 11.2 | 10.37 | 9.0219 | 40.69 | 148.1907 | SUED
Ja | SEE961660070034 | Amprion | In Betrieb | RheinEnergie AG | Block 4 Merkenich RheinEnergie | 50769 | Köln | Merkenicher Hauptstr. 2 | Nordrhein-Westfalen | 40463 | Erdgas | Erdgas, Erdölgas | Erdgas | Ja | Gegendruckmaschine ohne Entnahme | Erdgas | GuD | 0.53 | OPSD (2020) | 18.1 | 15.5 | 13.485 | 40.69 | 103.7793 | SUED
Ja | SEE972128015696 | Amprion | In Betrieb | RheinEnergie AG | BHKW Merheim RheinEnergie | 51109 | Köln | Ostmerheimer Str. 557 | Nordrhein-Westfalen | 43983 | Erdgas | Erdgas, Erdölgas | Erdgas | Ja | Verbrennungsmotor | Erdgas | GuD | 0.4 | eigene Annahme | 31.161 | 30.777 | 26.776 | 40.69 | 98.2133 | SUED
Ja | SEE978207781308 | Amprion | In Betrieb | RheinEnergie AG | GuD Merkenich RheinEnergie | 50769 | Köln | Merkenicher Hauptstr. 2 | Nordrhein-Westfalen | 38013 | Erdgas | Erdgas, Erdölgas | Erdgas | Ja | Kondensationsmaschine mit Entnahme | Erdgas | GuD | 0.53 | OPSD (2020) | 110.2 | 108.2 | 94.134 | 40.69 | 157.9987 | SUED
Ja | SEE984335626152 | Amprion | In Betrieb | RheinEnergie AG | GT Niehl 2 RheinEnergie | 50735 | Köln | Am Molenkopf 3 | Nordrhein-Westfalen | 38437 | Erdgas | Erdgas, Erdölgas | Erdgas | Ja | Gasturbinen mit Abhitzekessel | Erdgas | GuD | 0.58 | OPSD (2020) | 274 | 266 | 231.42 | 40.69 | 105.6782 | SUED
Ja | SEE931050475398 | Amprion | In Betrieb | RheinEnergie AG | GuD Niehl 3 RheinEnergie | 50735 | Köln | Am Molenkopf 3 | Nordrhein-Westfalen | 42489 | Erdgas | Erdgas, Erdölgas | Erdgas | Ja | Gasturbinen mit nachgeschalteter Dampfturbine | Erdgas | Gasturbine | 0.4026 | OPSD (2020) | 459.9 | 452.9 | 394.023 | 40.69 | 105.6782 | SUED
Ja | SEE956884287917 | Amprion | In Betrieb | Röhm GmbH | Generator 2 | 67547 | Worms | Im Pfaffenwinkel 6 | Rheinland-Pfalz | 33197 | Erdgas | Erdgas, Erdölgas | Erdgas | Ja | Gegendruckmaschine mit Entnahme | Erdgas | GuD | 0.33 | eigene Annahme | 12.3 | 11.9 | 10.353 | 40.69 | 137.4568 | SUED
Ja | SEE904604163027 | Amprion | In Betrieb | RWE Generation SE | Karnap B | 45329 | Essen | Arenbergstr. 45 | Nordrhein-Westfalen | 31822 | nicht biogener Abfall | Abfall (Hausmüll, Siedl.abf.) | Abfall | Ja | Kondensationsmaschine mit Entnahme | Abfall | Abfall | 0.33 | OPSD (2020) | 48 | 38 | 32.3 | 0 | 137.4568 | SUED
Ja | SEE978654614532 | Amprion | In Betrieb | RWE Generation SE | Gersteinwerk H1 | 59368 | Werne | Hammer Straße 2 | Nordrhein-Westfalen | 44909 | Erdgas | Erdgas, Erdölgas | Erdgas | Nein | Gasturbinen ohne Abhitzekessel | Erdgas | Gasturbine | 0.432 | Annahme basierend auf DIW (2014) | 46 | 46 | 40.02 | 40.69 | 147.9369 | SUED
Ja | SEE995899706617 | Amprion | In Betrieb | RWE Generation SE | Gersteinwerk I GT (I1) | 59368 | Werne | Hammer Straße 2 | Nordrhein-Westfalen | 27030 | Erdgas | Erdgas, Erdölgas | Erdgas | Nein | Gasturbinen mit nachgeschalteter Dampfturbine | Erdgas | Gasturbine | 0.41 | OPSD (2020) | 72 | 55 | 47.85 | 40.69 | 147.9369 | SUED
Ja | SEE933564106935 | Amprion | In Betrieb | RWE Generation SE | Emsland B GT1 | 49808 | Lingen | Schüttorfer Straße 100 | Niedersachsen | 40900 | Erdgas | Erdgas, Erdölgas | Erdgas | Ja | Gasturbinen mit nachgeschalteter Dampfturbine | Erdgas | Gasturbine | 0.46 | OPSD (2020) | 60 | 58 | 50.46 | 40.69 | 108.6188 | SUED
Ja | SEE951620659119 | Amprion | In Betrieb | RWE Generation SE | Emsland B GT2 | 49808 | Lingen | Schüttorfer Straße 100 | Niedersachsen | 40900 | Erdgas | Erdgas, Erdölgas | Erdgas | Ja | Gasturbinen mit nachgeschalteter Dampfturbine | Erdgas | Gasturbine | 0.46 | OPSD (2020) | 60 | 58 | 50.46 | 40.69 | 108.6188 | SUED
Ja | SEE925192446583 | Amprion | In Betrieb | RWE Generation SE | Emsland C GT2 | 49808 | Lingen | Schüttorfer Straße 100 | Niedersachsen | 40900 | Erdgas | Erdgas, Erdölgas | Erdgas | Ja | Gasturbinen mit nachgeschalteter Dampfturbine | Erdgas | Gasturbine | 0.46 | OPSD (2020) | 60 | 58 | 50.46 | 40.69 | 108.6188 | SUED
Ja | SEE921098709050 | Amprion | In Betrieb | RWE Generation SE | Emsland C GT1 | 49808 | Lingen | Schüttorfer Straße 100 | Niedersachsen | 40900 | Erdgas | Erdgas, Erdölgas | Erdgas | Ja | Sonstige | Erdgas | GuD | 0.46 | OPSD (2020) | 60 | 58 | 50.46 | 40.69 | 157.9987 | SUED
Nein | SEE964242179781 | Amprion | Kapazitätsreserve | RWE Generation SE | Gersteinwerk K | 59368 | Werne | Hammer Straße 2 | Nordrhein-Westfalen | 30834 | Erdgas | Erdgas, Erdölgas | Erdgas | Nein | Gasturbinen ohne Abhitzekessel | Erdgas | Gasturbine | 0.3384 | OPSD (2020) | 112.5 | 112 | 97.44 | 40.69 | 104.8835 | SUED
Ja | SEE914857304191 | Amprion | In Betrieb | RWE Generation SE | Dormagen GT1 | 41540 | Dormagen | Alte Heerstraße 1 | Nordrhein-Westfalen | 36730 | Erdgas | Erdgas, Erdölgas | Erdgas | Ja | Gasturbinen mit Abhitzekessel | Erdgas | GuD | 0.54 | OPSD (2020) | 189 | 184 | 160.08 | 40.69 | 149.3022 | SUED
Ja | SEE908089235248 | Amprion | In Betrieb | RWE Generation SE | Dormagen GT2 | 41540 | Dormagen | Alte Heerstraße 1 | Nordrhein-Westfalen | 36730 | Erdgas | Erdgas, Erdölgas | Erdgas | Ja | Gasturbinen mit Abhitzekessel | Erdgas | GuD | 0.54 | OPSD (2020) | 189 | 184 | 160.08 | 40.69 | 149.3022 | SUED
Ja | SEE991220769276 | Amprion | In Betrieb | RWE Generation SE | Dormagen DT | 41540 | Dormagen | Alte Heerstraße 1 | Nordrhein-Westfalen | 36730 | Erdgas |  | Erdgas | Ja | Kondensationsmaschine mit Entnahme | Erdgas | GuD | 0.54 | OPSD (2020) | 194 | 194 | 168.78 | 40.69 | 149.3022 | SUED
Ja | SEE911671792326 | Amprion | In Betrieb | RWE Generation SE | Emsland D GT1 | 49808 | Lingen | Schüttorfer Straße 100 | Niedersachsen | 40429 | Erdgas | Erdgas, Erdölgas | Erdgas | Ja | Gasturbinen mit nachgeschalteter Dampfturbine | Erdgas | Gasturbine | 0.592 | OPSD (2020) | 297.93 | 293.5 | 255.345 | 40.69 | 149.3022 | SUED
Ja | SEE929022761297 | Amprion | In Betrieb | RWE Generation SE | Emsland D GT2 | 49808 | Lingen | Schüttorfer Straße 100 | Niedersachsen | 40429 | Erdgas | Erdgas, Erdölgas | Erdgas | Ja | Gasturbinen mit nachgeschalteter Dampfturbine | Erdgas | Gasturbine | 0.592 | OPSD (2020) | 297.93 | 293.5 | 255.345 | 40.69 | 149.3022 | SUED
Ja | SEE979958390276 | Amprion | In Betrieb | RWE Generation SE | Emsland D DT | 49808 | Lingen | Schüttorfer Straße 100 | Niedersachsen | 40429 | Erdgas | Erdgas, Erdölgas | Erdgas | Ja | Kondensationsmaschine mit Entnahme | Erdgas | GuD | 0.592 | OPSD (2020) | 345.135 | 340 | 295.8 | 40.69 | 149.3022 | SUED
Ja | SEE985908351792 | Amprion | In Betrieb | RWE Generation SE | Emsland B DT | 49808 | Lingen | Schüttorfer Straße 100 | Niedersachsen | 27030 | Erdgas | Erdgas, Erdölgas | Erdgas | Ja | Kondensationsmaschine mit Entnahme | Erdgas | GuD | 0.46 | OPSD (2020) | 372.6 | 359 | 312.33 | 40.69 | 149.3022 | SUED
Ja | SEE994418588468 | Amprion | In Betrieb | RWE Generation SE | Emsland C DT | 49808 | Lingen | Schüttorfer Straße 100 | Niedersachsen | 27395 | Erdgas | Erdgas, Erdölgas | Erdgas | Ja | Kondensationsmaschine mit Entnahme | Erdgas | GuD | 0.46 | OPSD (2020) | 372.6 | 359 | 312.33 | 40.69 | 149.3022 | SUED
Ja | SEE909886576275 | Amprion | In Betrieb | RWE Power AG | Weisweiler G VGT | 52249 | Eschweiler | Am Kraftwerk 17 | Nordrhein-Westfalen | 38933 | Erdgas | Erdgas, Erdölgas | Erdgas | Ja | Kondensationsmaschine mit Entnahme | Erdgas | GuD | 0.5 | OPSD (2020) | 202 | 200 | 174 | 40.69 | 149.3022 | SUED
Ja | SEE999117793854 | Amprion | In Betrieb | RWE Power AG | Weisweiler H VGT | 52249 | Eschweiler | Am Kraftwerk 17 | Nordrhein-Westfalen | 39070 | Erdgas | Erdgas, Erdölgas | Erdgas | Ja | Kondensationsmaschine mit Entnahme | Erdgas | GuD | 0.5 | OPSD (2020) | 202 | 200 | 174 | 40.69 | 149.3022 | SUED
Ja | SEE947996339434 | Amprion | In Betrieb | RZR II Herten GmbH | RZR II Turbine4 | 45699 | Herten | Im Emscherbruch 11 | Nordrhein-Westfalen | 43503 | nicht biogener Abfall | Abfall (Hausmüll, Siedl.abf.) | Abfall | Ja | Gegendruckmaschine mit Entnahme | Abfall | Abfall | 0.33 | OPSD (2020) | 12.3 | 12.26 | 10.421 | 0 | 149.3022 | SUED
Ja | SEE923271533315 | Amprion | In Betrieb | RZR II Herten GmbH | RZR II Turbine3 | 45699 | Herten | Im Emscherbruch 11 | Nordrhein-Westfalen | 39814 | nicht biogener Abfall | Abfall (Hausmüll, Siedl.abf.) | Abfall | Ja | Kondensationsmaschine mit Entnahme | Abfall | Abfall | 0.33 | OPSD (2020) | 23.585 | 23.5 | 19.975 | 0 | 141.0699 | SUED
Ja | SEE991324265957 | Amprion | In Betrieb | Smurfit Westrock Zülpich Paper GmbH | DT06 | 53909 | Zülpich | Zum Mühlengraben 1 | Nordrhein-Westfalen | 40473 | Erdgas | Erdgas, Erdölgas | Erdgas | Ja | Gegendruckmaschine ohne Entnahme | Erdgas | GuD | 0.585 | Annahme basierend auf DIW (2014) | 15.552 | 14.383 | 12.5132 | 40.69 | 141.0699 | SUED
Ja | SEE952058615067 | Amprion | In Betrieb | Solvay GmbH | Solvay Rb TA1 | 47495 | Rheinberg | Xantener Straße 237 | Nordrhein-Westfalen | 35430 | Erdgas | Erdgas, Erdölgas | Erdgas | Ja | Gasturbinen mit Abhitzekessel | Erdgas | GuD | 0.3421 | OPSD (2020) | 54 | 54 | 46.98 | 40.69 | 141.5699 | SUED
Ja | SEE982512881400 | Amprion | In Betrieb | Stadtwerke Augsburg Energie GmbH | HKW, Dampfturbine 2 | 86152 | Augsburg | Franziskanergasse 9 | Bayern | 28109 | Erdgas | Erdgas, Erdölgas | Erdgas | Ja | Gegendruckmaschine mit Entnahme | Erdgas | GuD | 0.3586 | OPSD (2020) | 20.9 | 20.4 | 17.748 | 40.69 | 141.5699 | SUED
Ja | SEE918373264410 | Amprion | In Betrieb | Stadtwerke Augsburg Energie GmbH | BHKW GT-Ost | 86167 | Augsburg | Beim Grenzgraben 10 | Bayern | 38001 | Erdgas | Erdgas, Erdölgas | Erdgas | Ja | Gasturbinen mit Abhitzekessel | Erdgas | GuD | 0.3904 | OPSD (2020) | 31 | 30.7 | 26.709 | 40.69 | 174.8653 | SUED
Ja | SEE942845579245 | Amprion | In Betrieb | Stadtwerke Bochum Holding GmbH | KWK Hiltrop | 44805 | Bochum | In der Grume 5 | Nordrhein-Westfalen | 27626 | Erdgas | Erdgas, Erdölgas | Erdgas | Ja | Gasturbinen mit nachgeschalteter Dampfturbine | Erdgas | Gasturbine | 0.3993 | OPSD (2020) | 45 | 43.412 | 37.7684 | 40.69 | 174.8653 | SUED
Ja | SEE964745752825 | Amprion | In Betrieb | Stadtwerke Duisburg AG | HKW III Block A | 47249 | Duisburg | Wanheimer Str. 439 | Nordrhein-Westfalen | 27364 | Erdgas | Erdgas, Erdölgas | Erdgas | Ja | Gasturbinen mit Abhitzekessel | Erdgas | GuD | 0.3872 | OPSD (2020) | 40.8 | 40.2 | 34.974 | 40.69 | 144.3535 | SUED
Ja | SEE915885358156 | Amprion | In Betrieb | Stadtwerke Duisburg AG | HKW III Block B | 47249 | Duisburg | Wanheimer Str. 439 | Nordrhein-Westfalen | 38243 | Erdgas | Erdgas, Erdölgas | Erdgas | Ja | Gasturbinen mit Abhitzekessel | Erdgas | GuD | 0.5625 | OPSD (2020) | 75.3 | 75.2 | 65.424 | 40.69 | 144.3535 | SUED
Ja | SEE922855765289 | Amprion | In Betrieb | Stadtwerke Duisburg AG | HKW III Block B | 47249 | Duisburg | Wanheimer Str. 439 | Nordrhein-Westfalen | 38253 | Erdgas | Erdgas, Erdölgas | Erdgas | Ja | Gasturbinen mit Abhitzekessel | Erdgas | GuD | 0.5625 | OPSD (2020) | 75.3 | 75.2 | 65.424 | 40.69 | 200.5289 | SUED
Ja | SEE972458947407 | Amprion | In Betrieb | Stadtwerke Düsseldorf AG | SWD KWL GTE2 | 40221 | Düsseldorf | Auf der Lausward 75 | Nordrhein-Westfalen | 27446 | Erdgas | Erdgas, Erdölgas | Erdgas | Nein | Gasturbinen ohne Abhitzekessel | Erdgas | Gasturbine | 0.315 | OPSD (2020) | 65.5 | 64.7 | 56.289 | 40.69 | 148.0734 | SUED
Ja | SEE989503748513 | Amprion | In Betrieb | Stadtwerke Düsseldorf AG | SWD KWL GTE1 | 40221 | Düsseldorf | Auf der Lausward 75 | Nordrhein-Westfalen | 27352 | Erdgas | Erdgas, Erdölgas | Erdgas | Nein | Gasturbinen ohne Abhitzekessel | Erdgas | Gasturbine | 0.3124 | OPSD (2020) | 67.5 | 66.7 | 58.029 | 40.69 | 104.8835 | SUED
Ja | SEE957083466325 | Amprion | In Betrieb | Stadtwerke Düsseldorf AG | SWD KWL AGuD | 40221 | Düsseldorf | Auf der Lausward 75 | Nordrhein-Westfalen | 36735 | Erdgas | Erdgas, Erdölgas | Erdgas | Ja | Gasturbinen mit nachgeschalteter Dampfturbine | Erdgas | Gasturbine | 0.54 | OPSD (2020) | 102 | 100 | 87 | 40.69 | 101.4249 | SUED
Ja | SEE975361659900 | Amprion | In Betrieb | Stadtwerke Düsseldorf AG | SWD KWL GuD F | 40221 | Düsseldorf | Auf der Lausward 75 | Nordrhein-Westfalen | 42391 | Erdgas | Erdgas, Erdölgas | Erdgas | Ja | Gasturbinen mit nachgeschalteter Dampfturbine | Erdgas | Gasturbine | 0.612 | OPSD (2020) | 605 | 595 | 517.65 | 40.69 | 101.4249 | SUED
Ja | SEE991633857065 | Amprion | In Betrieb | Stadtwerke Münster GmbH | GUD-1-1 (GT1) | 48155 | Münster | Am Mittelhafen 11 | Nordrhein-Westfalen | 38716 | Erdgas | Erdgas, Erdölgas | Erdgas | Ja | Gasturbinen mit Abhitzekessel | Erdgas | GuD | 0.5625 | OPSD (2020) | 32 | 31 | 26.97 | 40.69 | 101.4249 | SUED
Ja | SEE924909675933 | Amprion | In Betrieb | Stadtwerke Münster GmbH | GUD-1-2 (GT2) | 48155 | Münster | Am Mittelhafen 11 | Nordrhein-Westfalen | 38716 | Erdgas | Erdgas, Erdölgas | Erdgas | Ja | Gasturbinen mit Abhitzekessel | Erdgas | GuD | 0.5625 | OPSD (2020) | 32 | 31 | 26.97 | 40.69 | 177.0435 | SUED
Ja | SEE943297204990 | Amprion | In Betrieb | Stadtwerke Saarbrücken GmbH | ZF-SBR-GuD-Heizkraftwerk | 66117 | Saarbrücken | Untertürkheimer Straße | Saarland | 40997 | Erdgas | Erdgas, Erdölgas | Erdgas | Ja | Gasturbinen mit nachgeschalteter Dampfturbine | Erdgas | Gasturbine | 0.3982 | OPSD (2020) | 39.0292 | 38.6102 | 33.5909 | 40.69 | 110.3261 | SUED
Ja | SEE903983424590 | Amprion | In Betrieb | Statkraft Markets GmbH | Kraftwerk Knapsack II | 50354 | Hürth | Industriestraße 300 | Nordrhein-Westfalen | 41426 | Erdgas | Erdgas, Erdölgas | Erdgas | Nein | Gasturbinen mit Abhitzekessel | Erdgas | GuD | 0.592 | OPSD (2020) | 450 | 430 | 374.1 | 40.69 | 110.8261 | SUED
Ja | SEE915851127786 | Amprion | In Betrieb | STAWAG – Stadt- und Städteregionswerke Aachen AG | BHKW Schwarzer Weg | 52070 | Aachen | Schwarzer Weg 19 b | Nordrhein-Westfalen | 45021 | Erdgas | Erdgas, Erdölgas | Erdgas | Ja | Verbrennungsmotor | Erdgas | GuD | 0.63 | Annahme basierend auf DIW (2014) | 22.535 | 21.505 | 18.7094 | 40.69 | 110.3261 | SUED
Ja | SEE957723162266 | Amprion | In Betrieb | SWK Stadtwerke Kaiserslautern Versorgungs-AG | HKW Karcherstraße | 67655 | Kaiserslautern | Karcherstraße 28 | Rheinland-Pfalz | 1 | Erdgas | Erdgas, Erdölgas | Erdgas | Ja | Gegendruckmaschine mit Entnahme | Erdgas | GuD | 0.3729 | OPSD (2020) | 62.98 | 60.8 | 52.896 | 40.69 | 108.1188 | SUED
Ja | SEE987970110314 | Amprion | In Betrieb | Trianel Gaskraftwerk Hamm | Trianel Gaskraftwerk Hamm Block 10 | 59071 | Hamm | Trianelstraße 1 | Nordrhein-Westfalen | 39409 | Erdgas | Erdgas, Erdölgas | Erdgas | Nein | Gasturbinen mit nachgeschalteter Dampfturbine | Erdgas | Gasturbine | 0.577 | OPSD (2020) | 453 | 445 | 387.15 | 40.69 | 98.2133 | SUED
Ja | SEE900628853036 | Amprion | In Betrieb | Trianel Gaskraftwerk Hamm | Trianel Gaskraftwerk Hamm Block 20 | 59071 | Hamm | Trianelstraße 1 | Nordrhein-Westfalen | 39439 | Erdgas | Erdgas, Erdölgas | Erdgas | Nein | Gasturbinen mit nachgeschalteter Dampfturbine | Erdgas | Gasturbine | 0.577 | OPSD (2020) | 453 | 445 | 387.15 | 40.69 | 104.8835 | SUED
Ja | SEE939692270074 | Amprion | In Betrieb | Uniper Kraftwerke GmbH | Scholven 1 GT1 | 45896 | Gelsenkirchen | Glückaufstraße 56 | Nordrhein-Westfalen | 45071 | Erdgas | Erdgas, Erdölgas | Erdgas | Ja | Gasturbinen mit nachgeschalteter Dampfturbine | Erdgas | Gasturbine | 0.432 | Annahme basierend auf DIW (2014) | 55 | 54 | 46.98 | 40.69 | 147.5734 | SUED
Ja | SEE938587513135 | Amprion | In Betrieb | Uniper Kraftwerke GmbH | Scholven 1 GT2 | 45896 | Gelsenkirchen | Glückaufstraße 56 | Nordrhein-Westfalen | 45084 | Erdgas | Erdgas, Erdölgas | Erdgas | Ja | Gasturbinen mit nachgeschalteter Dampfturbine | Erdgas | Gasturbine | 0.432 | Annahme basierend auf DIW (2014) | 55 | 54 | 46.98 | 40.69 | 100.2636 | SUED
Ja | SEE933094075404 | Amprion | In Betrieb | UPM GmbH | UPM Schongau HKW 3 DT | 86956 | Schongau | Friedrich-Haindl-Straße 10 | Bayern | 41993 | Erdgas | Erdgas, Erdölgas | Erdgas | Ja | Sonstige | Erdgas | GuD | 0.4004 | OPSD (2020) | 30.17 | 29.67 | 25.8129 | 40.69 | 102.5064 | SUED
Ja | SEE912975333499 | Amprion | In Betrieb | UPM GmbH | UPM Schongau HKW 3 GT | 86956 | Schongau | Friedrich-Haindl-Straße 10 | Bayern | 41993 | Erdgas | Erdgas, Erdölgas | Erdgas | Ja | Gasturbinen mit Abhitzekessel | Erdgas | GuD | 0.4004 | OPSD (2020) | 47 | 44.328 | 38.5654 | 40.69 | 102.5064 | SUED
Ja | SEE960352714492 | Amprion | In Betrieb | WSW Energie & Wasser AG | GT11 | 42275 | Wuppertal | Am Clef 32 | Nordrhein-Westfalen | 38716 | Erdgas | Erdgas, Erdölgas | Erdgas | Ja | Gasturbinen mit Abhitzekessel | Erdgas | GuD | 0.5625 | OPSD (2020) | 28.5 | 27.6 | 24.012 | 40.69 | 102.5064 | SUED
Ja | SEE978399772948 | Amprion | In Betrieb | WSW Energie & Wasser AG | GT12 | 42275 | Wuppertal | Am Clef 32 | Nordrhein-Westfalen | 38716 | Erdgas | Erdgas, Erdölgas | Erdgas | Ja | Gasturbinen mit Abhitzekessel | Erdgas | GuD | 0.5625 | OPSD (2020) | 28.5 | 27.6 | 24.012 | 40.69 | 154.2099 | SUED
Ja | SEE968471468838 | Amprion | In Betrieb | WSW Energie & Wasser AG | DT23 | 42275 | Wuppertal | Am Clef 32 | Nordrhein-Westfalen | 38716 | Erdgas | Erdgas, Erdölgas | Erdgas | Ja | Kondensationsmaschine mit Entnahme | Erdgas | GuD | 0.5625 | OPSD (2020) | 30 | 29.2 | 25.404 | 40.69 | 144.3535 | SUED
Ja | SEE942369834141 | Amprion | In Betrieb | Zanders Paper GmbH | Kraftwerk Zanders Paper GmbH | 51465 | Bergisch Gladbach | An der Gohrsmühle 25 | Nordrhein-Westfalen | 32509 | Erdgas | Erdgas, Erdölgas | Erdgas | Ja | Gegendruckmaschine mit Entnahme | Erdgas | GuD | 0.3729 | Annahme basierend auf DIW (2014) | 21.56 | 21.06 | 18.3222 | 40.69 | 152.5882 | SUED
Ja | SEE957686843929 | Amprion | In Betrieb | Zweckverband Abfallverwertung Südhessen (ZAS) | Turbine 1 | 64293 | Darmstadt | Otto-Röhm-Straße 19 | Hessen | 33520 | nicht biogener Abfall | Abfall (Hausmüll, Siedl.abf.) | Abfall | Ja | Kondensationsmaschine mit Entnahme | Abfall | Abfall | 0.33 | OPSD (2020) | 10.56 | 10.222 | 8.6887 | 0 | 105.6074 | SUED
Ja | SEE959496642280 | Amprion | In Betrieb | AVA Velsen GmbH | AVA Velsen GmbH | 66127 | Saarbrücken | Alte Grube Velsen 16 | Saarland | 35649 | nicht biogener Abfall | Abfall (Hausmüll, Siedl.abf.) | Abfall | Ja | Kondensationsmaschine mit Entnahme | Abfall | Abfall | 0.33 | OPSD (2020) | 21 | 16 | 13.6 | 0 | 105.6074 | SUED
Ja | SEE965067693100 | Amprion | In Betrieb | DK Recycling und Roheisen GmbH | Kraftwerk DK | 47053 | Duisburg | Werthauser Str. 182 | Nordrhein-Westfalen | 40575 | Erdgas | Hochofengas, Konvertergas | Erdgas | Ja | Kondensationsmaschine mit Entnahme | Erdgas | GuD | 0.585 | Annahme basierend auf DIW (2014) | 22.1 | 20.85 | 18.1395 | 40.69 | 105.6074 | SUED
Ja | SEE910950875330 | Amprion | In Betrieb | RWE Generation SE | bnBm GasKW BIB GT1 | 68647 | Biblis | Bei den Münchäckern 50 | Hessen | 44991 | Erdgas | Erdgas, Erdölgas | Erdgas | Nein | Gasturbinen ohne Abhitzekessel | Erdgas | Gasturbine | 0.395 | https://www.gevernova.com/gas-power/resources/case-studies/rwe-generation/de | 34.8 | 34.4 | 29.928 | 40.69 | 148.3128 | SUED
Ja | SEE960934136643 | Amprion | In Betrieb | RWE Generation SE | bnBm GasKW BIB GT2 | 68647 | Biblis | Bei den Münchäckern 50 | Hessen | 44991 | Erdgas | Erdgas, Erdölgas | Erdgas | Nein | Gasturbinen ohne Abhitzekessel | Erdgas | Gasturbine | 0.395 | https://www.gevernova.com/gas-power/resources/case-studies/rwe-generation/de | 34.8 | 34.4 | 29.928 | 40.69 | 105.6074 | SUED
Ja | SEE902280549463 | Amprion | In Betrieb | RWE Generation SE | bnBm GasKW BIB GT3 | 68647 | Biblis | Bei den Münchäckern 50 | Hessen | 44991 | Erdgas | Erdgas, Erdölgas | Erdgas | Nein | Gasturbinen ohne Abhitzekessel | Erdgas | Gasturbine | 0.395 | https://www.gevernova.com/gas-power/resources/case-studies/rwe-generation/de | 34.8 | 34.4 | 29.928 | 40.69 | 148.0734 | SUED
Ja | SEE920753145547 | Amprion | In Betrieb | RWE Generation SE | bnBm GasKW BIB GT4 | 68647 | Biblis | Bei den Münchäckern 50 | Hessen | 44991 | Erdgas |  | Erdgas | Nein | Gasturbinen ohne Abhitzekessel | Erdgas | Gasturbine | 0.395 | https://www.gevernova.com/gas-power/resources/case-studies/rwe-generation/de | 34.8 | 34.4 | 29.928 | 40.69 | 148.0734 | SUED
Ja | SEE927542617698 | Amprion | In Betrieb | RWE Generation SE | bnBm GasKW BIB GT5 | 68647 | Biblis | Bei den Münchäckern 50 | Hessen | 44991 | Erdgas | Erdgas, Erdölgas | Erdgas | Nein | Gasturbinen ohne Abhitzekessel | Erdgas | Gasturbine | 0.395 | https://www.gevernova.com/gas-power/resources/case-studies/rwe-generation/de | 34.8 | 34.4 | 29.928 | 40.69 | 116.564 | SUED
Ja | SEE915847711449 | Amprion | In Betrieb | RWE Generation SE | bnBm GasKW BIB GT6 | 68647 | Biblis | Bei den Münchäckern 50 | Hessen | 44991 | Erdgas | Erdgas, Erdölgas | Erdgas | Nein | Gasturbinen ohne Abhitzekessel | Erdgas | Gasturbine | 0.395 | https://www.gevernova.com/gas-power/resources/case-studies/rwe-generation/de | 34.8 | 34.4 | 29.928 | 40.69 | 104.3835 | SUED
Ja | SEE912980761904 | Amprion | In Betrieb | RWE Generation SE | bnBm GasKW BIB GT7 | 68647 | Biblis | Bei den Münchäckern 50 | Hessen | 44991 | Erdgas | Erdgas, Erdölgas | Erdgas | Nein | Gasturbinen ohne Abhitzekessel | Erdgas | Gasturbine | 0.395 | https://www.gevernova.com/gas-power/resources/case-studies/rwe-generation/de | 34.8 | 34.4 | 29.928 | 40.69 | 104.3835 | SUED
Ja | SEE918332839635 | Amprion | In Betrieb | RWE Generation SE | bnBm GasKW BIB GT8 | 68647 | Biblis | Bei den Münchäckern 50 | Hessen | 44991 | Erdgas | Erdgas, Erdölgas | Erdgas | Nein | Gasturbinen ohne Abhitzekessel | Erdgas | Gasturbine | 0.395 | https://www.gevernova.com/gas-power/resources/case-studies/rwe-generation/de | 34.8 | 34.4 | 29.928 | 40.69 | 104.3835 | SUED
Ja | SEE922908994215 | Amprion | In Betrieb | RWE Generation SE | bnBm GasKW BIB GT9 | 68647 | Biblis | Bei den Münchäckern 50 | Hessen | 44991 | Erdgas | Erdgas, Erdölgas | Erdgas | Nein | Gasturbinen ohne Abhitzekessel | Erdgas | Gasturbine | 0.395 | https://www.gevernova.com/gas-power/resources/case-studies/rwe-generation/de | 34.8 | 34.4 | 29.928 | 40.69 | 146.4539 | SUED
Ja | SEE931497805147 | Amprion | In Betrieb | RWE Generation SE | bnBm GasKW BIB GT10 | 68647 | Biblis | Bei den Münchäckern 50 | Hessen | 44991 | Erdgas | Erdgas, Erdölgas | Erdgas | Nein | Gasturbinen ohne Abhitzekessel | Erdgas | Gasturbine | 0.395 | https://www.gevernova.com/gas-power/resources/case-studies/rwe-generation/de | 34.8 | 34.4 | 29.928 | 40.69 | 151.2911 | SUED
Ja | SEE976107471893 | Amprion | In Betrieb | RWE Generation SE | bnBm GasKW BIB GT11 | 68647 | Biblis | Bei den Münchäckern 50 | Hessen | 44991 | Erdgas | Erdgas, Erdölgas | Erdgas | Nein | Gasturbinen ohne Abhitzekessel | Erdgas | Gasturbine | 0.395 | https://www.gevernova.com/gas-power/resources/case-studies/rwe-generation/de | 34.8 | 34.4 | 29.928 | 40.69 | 155.8693 | SUED
Nein | SEE923304040681 | Amprion | Kapazitätsreserve | RWE Generation SE | Gersteinwerk F GT (F1) | 59368 | Werne | Hammer Straße 2 | Nordrhein-Westfalen | 26665 | Erdgas | Erdgas, Erdölgas | Erdgas | Nein | Gasturbinen mit nachgeschalteter Dampfturbine | Erdgas | Gasturbine | 0.42 | https://de.wikipedia.org/wiki/Gersteinwerk | 72 | 55 | 47.85 | 40.69 | 152.8944 | SUED
Nein | SEE932787342328 | Amprion | Kapazitätsreserve | RWE Generation SE | Gersteinwerk G GT (G1) | 59368 | Werne | Hammer Straße 2 | Nordrhein-Westfalen | 26665 | Erdgas | Erdgas, Erdölgas | Erdgas | Nein | Gasturbinen mit nachgeschalteter Dampfturbine | Erdgas | Gasturbine | 0.42 | https://de.wikipedia.org/wiki/Gersteinwerk | 72 | 55 | 47.85 | 40.69 | 108.1188 | SUED
Nein | SEE942237774470 | Amprion | Kapazitätsreserve | RWE Generation SE | Gersteinwerk F DT (F2) | 59368 | Werne | Hammer Straße 2 | Nordrhein-Westfalen | 26299 | Erdgas | Erdgas, Erdölgas | Erdgas | Nein | Kondensationsmaschine mit Entnahme | Erdgas | GuD | 0.42 | https://de.wikipedia.org/wiki/Gersteinwerk | 355 | 355 | 308.85 | 40.69 | 97.7133 | SUED
Nein | SEE908672656115 | Amprion | Kapazitätsreserve | RWE Generation SE | Gersteinwerk G DT (G2) | 59368 | Werne | Hammer Straße 2 | Nordrhein-Westfalen | 26665 | Erdgas | Erdgas, Erdölgas | Erdgas | Nein | Kondensationsmaschine mit Entnahme | Erdgas | GuD | 0.42 | https://de.wikipedia.org/wiki/Gersteinwerk | 355 | 355 | 308.85 | 40.69 | 159.1469 | SUED
Nein | SEE931986160672 | Amprion | Netzreserve | UPM GmbH | UPM Schongau DKW T5 | 86956 | Schongau | Friedrich-Haindl-Straße 10 | Bayern | 25934 | Erdgas | Erdgas, Erdölgas | Erdgas | Nein | Kondensationsmaschine mit Entnahme | Erdgas | GuD | 0.3344 | OPSD (2020) | 45 | 32 | 27.84 | 40.69 | 108.6188 | SUED
Nein | SEE917211801770 | Amprion | Netzreserve | UPM GmbH | UPM Schongau DKW T4 | 86956 | Schongau | Friedrich-Haindl-Straße 10 | Bayern | 24838 | Erdgas | Erdgas, Erdölgas | Erdgas | Nein | Kondensationsmaschine mit Entnahme | Erdgas | GuD | 0.3344 | OPSD (2020) | 45 | 32 | 27.84 | 40.69 | 108.6188 | SUED
Ja | SEE923959807806 | TransnetBW | In Betrieb | BASF SE | Turbine 3 | 68169 | Mannheim | Otto-Hahn-Straße 1 | Baden-Württemberg | 39031 | nicht biogener Abfall | Abfall (Hausmüll, Siedl.abf.) | Abfall | Nein | Kondensationsmaschine mit Entnahme | Abfall | Abfall | 0.33 | OPSD (2020) | 11.3 | 11.14 | 9.469 | 0 | 1 | SUED
Ja | SEE903153060207 | TransnetBW | In Betrieb | Cerdia Produktions GmbH | Dampfturbine9 | 79108 | Freiburg | Engesserstraße 8 | Baden-Württemberg | 43939 | Erdgas | Erdgas, Erdölgas | Erdgas | Ja | Gegendruckmaschine mit Entnahme | Erdgas | GuD | 0.531 | OPSD (2020) | 19.017 | 18.339 | 15.9549 | 40.69 | 104.3801 | SUED
Ja | SEE972356296461 | TransnetBW | In Betrieb | Cerdia Produktions GmbH | Gasturbine | 79108 | Freiburg | Engesserstraße 8 | Baden-Württemberg | 36069 | Erdgas | Erdgas, Erdölgas | Erdgas | Ja | Gasturbinen mit nachgeschalteter Dampfturbine | Erdgas | Gasturbine | 0.531 | OPSD (2020) | 39.92 | 38.498 | 33.4933 | 40.69 | 103.8801 | SUED
Ja | SEE934531299087 | TransnetBW | In Betrieb | DSM Nutritional Products GmbH | Gasturbine GT | 79639 | Grenzach-Wyhlen | Emil-Barell-Straße 3 | Baden-Württemberg | 43046 | Erdgas | Erdgas, Erdölgas | Erdgas | Ja | Gasturbinen mit Abhitzekessel | Erdgas | GuD | 0.4037 | OPSD (2020) | 22.2 | 22 | 19.14 | 40.69 | 136.8216 | SUED
Ja | SEE971280976463 | TransnetBW | In Betrieb | EEW Energy from Waste Göppingen | MHKW Turbine | 73037 | Göppingen | Iltishofweg 40 | Baden-Württemberg | 27576 | nicht biogener Abfall | Abfall (Hausmüll, Siedl.abf.) | Abfall | Ja | Kondensationsmaschine mit Entnahme | Abfall | Abfall | 0.33 | OPSD (2020) | 13.2 | 11 | 9.35 | 0 | 1 | SUED
Ja | SEE988429673565 | TransnetBW | In Betrieb | EEW Energy from Waste Saarbrücken GmbH | TREA Breisgau | 79427 | Eschbach | Heitersheimer Straße 0 | Baden-Württemberg | 38124 | nicht biogener Abfall | Abfall (Hausmüll, Siedl.abf.) | Abfall | Nein | Kondensationsmaschine mit Entnahme | Abfall | Abfall | 0.33 | OPSD (2020) | 14.5 | 14 | 11.9 | 0 | 1 | SUED
Ja | SEE971282697380 | TransnetBW | In Betrieb | EnBW Energie Baden-Württemberg AG | Heizkraftwerk Altbach/Deizisau Block 4 GT A (solo) | 73776 | Altbach | Industriestraße 11 | Baden-Württemberg | 26177 | Erdgas | Erdgas, Erdölgas | Erdgas | Nein | Gasturbinen ohne Abhitzekessel | Erdgas | Gasturbine | 0.3046 | OPSD (2020) | 50 | 45 | 39.15 | 40.69 | 180.3478 | SUED
Ja | SEE963975943188 | TransnetBW | In Betrieb | EnBW Energie Baden-Württemberg AG | Heizkraftwerk Altbach/Deizisau GT B | 73776 | Altbach | Industriestraße 11 | Baden-Württemberg | 26969 | Erdgas | Erdgas, Erdölgas | Erdgas | Nein | Gasturbinen ohne Abhitzekessel | Erdgas | Gasturbine | 0.3098 | OPSD (2020) | 60 | 57 | 49.59 | 40.69 | 177.3375 | SUED
Ja | SEE975556152230 | TransnetBW | In Betrieb | EnBW Energie Baden-Württemberg AG | Heizkraftwerk Altbach/Deizisau HKW 2 GT E (Solobetrieb) | 73776 | Altbach | Industriestraße 11 | Baden-Württemberg | 35550 | Erdgas | Erdgas, Erdölgas | Erdgas | Ja | Gasturbinen mit Abhitzekessel | Erdgas | GuD | 0.44 | OPSD (2020) | 65 | 65 | 56.55 | 40.69 | 125.6576 | SUED
Ja | SEE904161631090 | TransnetBW | In Betrieb | EnBW Energie Baden-Württemberg AG | Heizkraftwerk Altbach/Deizisau GT C | 73776 | Altbach | Industriestraße 11 | Baden-Württemberg | 27638 | Erdgas | Erdgas, Erdölgas | Erdgas | Nein | Gasturbinen ohne Abhitzekessel | Erdgas | Gasturbine | 0.315 | OPSD (2020) | 87 | 81 | 70.47 | 40.69 | 174.4265 | SUED
Nein | SEE968136280119 | TransnetBW | Netzreserve | EnBW Energie Baden-Württemberg AG | Rheinhafen- Dampfkraftwerk RDK 4S DT | 76189 | Karlsruhe | Fettweisstraße 42 | Baden-Württemberg | 36084 | Erdgas | Erdgas, Erdölgas | Erdgas | Nein | Kondensationsmaschine ohne Entnahme | Erdgas | GuD | 0.531 | OPSD (2020) | 124.5 | 114 | 99.18 | 40.69 | 104.3801 | SUED
Nein | SEE934927915690 | TransnetBW | Netzreserve | EnBW Energie Baden-Württemberg AG | Rheinhafen- Dampfkraftwerk RDK 4S GT | 76189 | Karlsruhe | Fettweisstraße 42 | Baden-Württemberg | 36084 | Erdgas | Erdgas, Erdölgas | Erdgas | Nein | Gasturbinen mit Abhitzekessel | Erdgas | GuD | 0.531 | OPSD (2020) | 239 | 239 | 207.93 | 40.69 | 104.3801 | SUED
Ja | SEE919366422664 | TransnetBW | In Betrieb | Essity Operations Mannheim GmbH | DTS 3 | 68305 | Mannheim | Sandhofer Straße 176 | Baden-Württemberg | 41234 | Erdgas | Erdgas, Erdölgas | Erdgas | Ja | Gegendruckmaschine mit Entnahme | Erdgas | GuD | 0.38 | OPSD (2020) | 17.04 | 17.009 | 14.7978 | 40.69 | 145.2614 | SUED
Ja | SEE906120609386 | TransnetBW | In Betrieb | Essity Operations Mannheim GmbH | DTS 2 | 68305 | Mannheim | Sandhofer Straße 176 | Baden-Württemberg | 25528 | Erdgas | Erdgas, Erdölgas | Erdgas | Ja | Gegendruckmaschine mit Entnahme | Erdgas | GuD | 0.38 | OPSD (2020) | 28.5 | 28.448 | 24.7498 | 40.69 | 145.2614 | SUED
Ja | SEE985331675700 | TransnetBW | In Betrieb | Fernwärme Ulm GmbH | HKW Magirusstraße | 89077 | Ulm | Magirusstraße 21 | Baden-Württemberg | 33917 | Erdgas | Erdgas, Erdölgas | Erdgas | Ja | Gegendruckmaschine mit Entnahme | Erdgas | GuD | 0.488 | https://www.jenbacher.com/de/referenzen/fernwaerme-ulm-gmbh | 15.6 | 12.6 | 10.962 | 40.69 | 113.4454 | SUED
Ja | SEE936668903264 | TransnetBW | In Betrieb | Fernwärme Ulm GmbH | BHKW1 | 89077 | Ulm | Magirusstraße 21 | Baden-Württemberg | 44904 | Erdgas | Erdgas, Erdölgas | Erdgas | Ja | Verbrennungsmotor | Erdgas | GuD | 0.63 | Annahme basierend auf DIW (2014) | 20.774 | 20.543 | 17.8724 | 40.69 | 88.2133 | SUED
Ja | SEE949085992346 | TransnetBW | In Betrieb | Firma Mercedes-Benz AG Werk 050 HPC NC50 LN-Nr.: 17319765 | W050-TS_Mercedes-Benz Werk Sindelfingen HKW Turbine 2 | 71063 | Sindelfingen | Bela-Barenyi-Str. 1 | Baden-Württemberg | 23055 | Erdgas | Erdgas, Erdölgas | Erdgas | Ja | Kondensationsmaschine mit Entnahme | Erdgas | GuD | 0.3993 | OPSD (2020) | 18.116 | 17.21 | 14.9727 | 40.69 | 138.3128 | SUED
Ja | SEE993713255198 | TransnetBW | In Betrieb | Firma Mercedes-Benz AG Werk 050 HPC NC50 LN-Nr.: 17319765 | W050-TS_Mercedes-Benz Werk Sindelfingen HKW Turbine 5 | 71063 | Sindelfingen | Bela-Barenyi-Str. 1 | Baden-Württemberg | 29790 | Erdgas | Erdgas, Erdölgas | Erdgas | Ja | Gegendruckmaschine mit Entnahme | Erdgas | GuD | 0.3993 | OPSD (2020) | 21.968 | 19.771 | 17.2008 | 40.69 | 138.3128 | SUED
Ja | SEE986713152253 | TransnetBW | In Betrieb | Firma Mercedes-Benz AG Werk 050 HPC NC50 LN-Nr.: 17319765 | W050-TS_Mercedes-Benz Werk Sindelfingen HKW Turbine 4 | 71063 | Sindelfingen | Bela-Barenyi-Str. 1 | Baden-Württemberg | 26241 | Erdgas | Erdgas, Erdölgas | Erdgas | Ja | Gegendruckmaschine mit Entnahme | Erdgas | GuD | 0.3993 | OPSD (2020) | 29.4 | 27.93 | 24.2991 | 40.69 | 138.3128 | SUED
Ja | SEE924343365650 | TransnetBW | In Betrieb | Firma Mercedes-Benz AG Werk 050 HPC NC50 LN-Nr.: 17319765 | W050-TS_Mercedes-Benz Werk Sindelfingen HKW Gasturbine 1 | 71063 | Sindelfingen | Bela-Barenyi-Str. | Baden-Württemberg | 41585 | Erdgas | Erdgas, Erdölgas | Erdgas | Ja | Gasturbinen mit Abhitzekessel | Erdgas | GuD | 0.3993 | OPSD (2020) | 31.517 | 29.941 | 26.0487 | 40.69 | 138.3128 | SUED
Ja | SEE904983741502 | TransnetBW | In Betrieb | MVV Umwelt Asset GmbH | MHKW Mannheim Generator T60 | 68169 | Mannheim | Otto-Hahn-Straße 1 | Baden-Württemberg | 40185 | nicht biogener Abfall | Abfall (Hausmüll, Siedl.abf.) | Abfall | Ja | Kondensationsmaschine mit Entnahme | Abfall | Abfall | 0.33 | OPSD (2020) | 27.6 | 25.6 | 21.76 | 0 | 1 | SUED
Ja | SEE946736241334 | TransnetBW | In Betrieb | Palm Power GmbH & Co. KG | HKW Aalen | 73432 | Aalen | Palm Allee 1 | Baden-Württemberg | 44503 | Erdgas | Erdgas, Erdölgas | Erdgas | Ja | Gasturbinen mit nachgeschalteter Dampfturbine | Erdgas | Gasturbine | 0.47 | Annahme basierend auf DIW (2014) | 79.19 | 78.302 | 68.1227 | 40.69 | 117.2327 | SUED
Ja | SEE940039139749 | TransnetBW | In Betrieb | Stadtwerke Karlsruhe GmbH | SW Karlsruhe Heizkraftwerk West Generator 3 | 76189 | Karlsruhe | Honsellstraße 36 | Baden-Württemberg | 30713 | Erdgas | Erdgas, Erdölgas | Erdgas | Ja | Gegendruckmaschine mit Entnahme | Erdgas | GuD | 0.3674 | OPSD (2020) | 42 | 33 | 28.71 | 40.69 | 150.1918 | SUED
Ja | SEE977368296324 | TransnetBW | In Betrieb | SWP Stadtwerke Pforzheim | MOT 1 | 75175 | Pforzheim | Hohwiesenweg 19 | Baden-Württemberg | 44362 | Erdgas | Erdgas, Erdölgas | Erdgas | Ja | Verbrennungsmotor | Erdgas | GuD | 0.45 | https://www.innio.com/de/loesungen/energieerzeugung/kraft-waerme-kopplung | 10.387 | 10.285 | 8.948 | 40.69 | 122.8986 | SUED
Ja | SEE914740925915 | TransnetBW | In Betrieb | SWP Stadtwerke Pforzheim | MOT 2 | 75175 | Pforzheim | Hohwiesenweg 19 | Baden-Württemberg | 44362 | Erdgas | Erdgas, Erdölgas | Erdgas | Ja | Verbrennungsmotor | Erdgas | GuD | 0.45 | https://www.innio.com/de/loesungen/energieerzeugung/kraft-waerme-kopplung | 10.387 | 10.285 | 8.948 | 40.69 | 122.8986 | SUED
Ja | SEE956308510836 | TransnetBW | In Betrieb | SWP Stadtwerke Pforzheim | MOT 3 | 75175 | Pforzheim | Hohwiesenweg 19 | Baden-Württemberg | 44362 | Erdgas | Erdgas, Erdölgas | Erdgas | Ja | Verbrennungsmotor | Erdgas | GuD | 0.45 | https://www.innio.com/de/loesungen/energieerzeugung/kraft-waerme-kopplung | 10.387 | 10.285 | 8.948 | 40.69 | 122.8986 | SUED
Ja | SEE963197749315 | TransnetBW | In Betrieb | SWP Stadtwerke Pforzheim | MOT 4 | 75175 | Pforzheim | Hohwiesenweg 19 | Baden-Württemberg | 44362 | Erdgas | Erdgas, Erdölgas | Erdgas | Ja | Verbrennungsmotor | Erdgas | GuD | 0.45 | https://www.innio.com/de/loesungen/energieerzeugung/kraft-waerme-kopplung | 10.387 | 10.285 | 8.948 | 40.69 | 122.8986 | SUED
Ja | SEE976252866650 | TransnetBW | In Betrieb | SWP Stadtwerke Pforzheim | MOT 5 | 75175 | Pforzheim | Hohwiesenweg 19 | Baden-Württemberg | 44362 | Erdgas | Erdgas, Erdölgas | Erdgas | Ja | Verbrennungsmotor | Erdgas | GuD | 0.45 | https://www.innio.com/de/loesungen/energieerzeugung/kraft-waerme-kopplung | 10.387 | 10.285 | 8.948 | 40.69 | 122.8986 | SUED
Ja | SEE960507530304 | TransnetBW | In Betrieb | Universität Stuttgart | HKW Pfaffenwald, Generator 50 | 70569 | Stuttgart | Pfaffenwaldring 8 | Baden-Württemberg | 25204 | Erdgas | Erdgas, Erdölgas | Erdgas | Ja | Gegendruckmaschine mit Entnahme | Erdgas | GuD | 0.3509 | OPSD (2020) | 12.1 | 11.3 | 9.831 | 40.69 | 157.1835 | SUED
Ja | SEE994422897143 | TransnetBW | In Betrieb | Universität Stuttgart | HKW Pfaffenwald, Generator 60 | 70569 | Stuttgart | Pfaffenwaldring 8 | Baden-Württemberg | 24838 | Erdgas | Erdgas, Erdölgas | Erdgas | Ja | Gegendruckmaschine mit Entnahme | Erdgas | GuD | 0.3498 | OPSD (2020) | 12.4 | 11.6 | 10.092 | 40.69 | 157.6731 | SUED
Ja | SEE953991032447 | TransnetBW | In Betrieb | Universitätsklinikum Heidelberg | KWKK Heidelberg | 69120 | Heidelberg | Im Neuenheimer Feld 530 | Baden-Württemberg | 37246 | Erdgas | Erdgas, Erdölgas | Erdgas | Ja | Gasturbinen mit Abhitzekessel | Erdgas | GuD | 0.3861 | OPSD (2020) | 15 | 13.288 | 11.5606 | 40.69 | 142.9902 | SUED
Ja | SEE901884895389 | TransnetBW | In Betrieb | Universitätsklinkum Freiburg Standort Bad Krozingen | Dampfturbine 1 | 79106 | Freiburg | Hartmannstraße 1 | Baden-Württemberg | 41244 | Erdgas | Erdgas, Erdölgas | Erdgas | Ja | Gegendruckmaschine mit Entnahme | Erdgas | GuD | 0.3861 | OPSD (2020) | 12.988 | 12.8 | 11.136 | 40.69 | 142.9902 | SUED
Ja |  | TransnetBW | [8 empty] | Wasserstoff | Wasserstoff | Wasserstoff | [8 empty] | 5000 |  | 350 | SUED
Ja |  | 50Hertz | [8 empty] | Wasserstoff | Wasserstoff | Wasserstoff | [8 empty] | 10000 |  | 350 | NORD
Ja |  | Amprion | [8 empty] | Wasserstoff | Wasserstoff | Wasserstoff | [8 empty] | 10000 |  | 350 | SUED
Ja | SEE917497526305 | TenneT | In Betrieb | Aluminium Oxid Stade GmbH | KWK GT1 | 21683 | Stade | Johann-Rathje-Köser Straße | Niedersachsen | 41030 | Erdgas | Erdgas, Erdölgas | Erdgas | Ja | Gasturbinen mit Abhitzekessel | Erdgas | GuD | 0.4112 | OPSD (2020) | 7.7758 | 7.68 | 6.6816 | 40.69 | 108.1188 | NORD
Ja | SEE989834346082 | TenneT | In Betrieb | Aluminium Oxid Stade GmbH | KWK GT2 | 21683 | Stade | Johann-Rathje-Köser Straße - | Niedersachsen | 41030 | Erdgas | Erdgas, Erdölgas | Erdgas | Ja | Gasturbinen mit Abhitzekessel | Erdgas | GuD | 0.4112 | OPSD (2020) | 7.7758 | 7.68 | 6.6816 | 40.69 | 108.1188 | NORD
Ja | SEE988841475051 | TenneT | In Betrieb | B+T Energie GmbH | HKW Witzenhausen | 37213 | Witzenhausen | Kasseler Landstraße 23 | Hessen | 39988 | nicht biogener Abfall | Abfall (Hausmüll, Siedl.abf.) | Abfall | Ja | Kondensationsmaschine mit Entnahme | Abfall | Abfall | 0.33 | OPSD (2020) | 16.4 | 14 | 11.9 | 0 | 98.2133 | NORD
Ja | SEE963817764100 | TenneT | In Betrieb | Braunschweiger Versorgungs-AG & Co. KG | HKW Nord GT | 38112 | Braunschweig | Sandanger 1 | Niedersachsen | 33225 | Erdgas | Erdgas, Erdölgas | Erdgas | Ja | Gasturbinen mit Abhitzekessel | Erdgas | GuD | 0.289 | OPSD (2020) | 14.5 | 12.5 | 10.875 | 40.69 | 127.2327 | NORD
Ja | SEE919544829094 | TenneT | In Betrieb | Braunschweiger Versorgungs-AG & Co. KG | HKW Mitte GTHKW | 38114 | Braunschweig | Reiherstraße 3 | Niedersachsen | 45289 | Erdgas | Erdgas, Erdölgas | Erdgas | Ja | Gasturbinen mit Abhitzekessel | Erdgas | GuD | 0.4 | https://www.bs-energy.de/engagement/umwelt/kohleausstieg/#/ | 34.205 | 34.205 | 29.7584 | 40.69 | 152.1885 | NORD
Ja | SEE920992144554 | TenneT | In Betrieb | Braunschweiger Versorgungs-AG & Co. KG | HKW Mitte GuD BMHKW | 38114 | Braunschweig | Reiherstraße 3 | Niedersachsen | 45281 | Erdgas | Erdgas, Erdölgas | Erdgas | Ja | Sonstige | Erdgas | GuD | 0.585 | OPSD (2020) | 50.25 | 49.05 | 42.6735 | 40.69 | 175.4044 | NORD
Ja | SEE920864082298 | TenneT | In Betrieb | Dow Deutschland Anlagengesellschaft mbH | 01 Std GT1 | 21683 | Stade | Bützflether Sand 9 | Niedersachsen | 41745 | Erdgas | Erdgas, Erdölgas | Erdgas | Ja | Gasturbinen mit Abhitzekessel | Erdgas | GuD | 0.6075 | OPSD (2020) | 23.9855 | 22.4875 | 19.5641 | 40.69 | 175.4044 | NORD
Ja | SEE926897163430 | TenneT | In Betrieb | Dow Deutschland Anlagengesellschaft mbH | 01 Std GT2 | 21683 | Stade | Bützflether Sand 9 | Niedersachsen | 41705 | Erdgas | Erdgas, Erdölgas | Erdgas | Ja | Gasturbinen mit Abhitzekessel | Erdgas | GuD | 0.6075 | OPSD (2020) | 23.8225 | 22.4875 | 19.5641 | 40.69 | 150.1122 | NORD
Ja | SEE964077382691 | TenneT | In Betrieb | Dow Deutschland Anlagengesellschaft mbH | 01 Std GT3 | 21683 | Stade | Bützflether Sand 9 | Niedersachsen | 41723 | Erdgas | Erdgas, Erdölgas | Erdgas | Ja | Gasturbinen mit Abhitzekessel | Erdgas | GuD | 0.6075 | OPSD (2020) | 23.676 | 22.4875 | 19.5641 | 40.69 | 148.6907 | NORD
Ja | SEE990015251552 | TenneT | In Betrieb | DS Smith Paper Deutschland GmbH | ABR990388771138 | 37213 | Witzenhausen | Kasseler Landstraße 23 | Hessen | 27576 | Erdgas | Erdgas, Erdölgas | Erdgas | Ja | Gegendruckmaschine ohne Entnahme | Erdgas | GuD | 0.33 | eigene Annahme | 6.6 | 6.4 | 5.568 | 40.69 | 178.7156 | NORD
Ja | SEE927716043575 | TenneT | In Betrieb | EEW Energy from Waste Hannover GmbH | MVA EEW Hannover | 30659 | Hannover | Moorwaldweg 310 | Niedersachsen | 38504 | nicht biogener Abfall | Abfall (Hausmüll, Siedl.abf.) | Abfall | Ja | Kondensationsmaschine mit Entnahme | Abfall | Abfall | 0.33 | OPSD (2020) | 14.8 | 13.6 | 11.56 | 0 | 132.8986 | NORD
Ja | SEE906215229154 | TenneT | In Betrieb | EEW Energy from Waste Helmstedt GmbH | MVA EEW Helmstedt | 38372 | Büddenstedt | Am Kraftwerk 2 | Niedersachsen | 41640 | nicht biogener Abfall | Abfall (Hausmüll, Siedl.abf.) | Abfall | Nein | Kondensationsmaschine ohne Entnahme | Abfall | Abfall | 0.33 | OPSD (2020) | 21.15 | 18.75 | 15.9375 | 0 | 98.2133 | NORD
Ja | SEE918623387630 | TenneT | In Betrieb | EEW Energy from Waste Stapelfeld GmbH | EEW Stapelfeld GmbH | 22145 | Stapelfeld | Ahrensburger Weg 4 | Schleswig-Holstein | 29129 | nicht biogener Abfall | Abfall (Hausmüll, Siedl.abf.) | Abfall | Ja | Kondensationsmaschine mit Entnahme | Abfall | Abfall | 0.33 | OPSD (2020) | 8.2 | 5.7 | 4.845 | 0 | 158.4321 | NORD
Ja | SEE965551192713 | TenneT | In Betrieb | enercity AG | HKW Linden GT3 | 30449 | Hannover | Spinnereistraße 9 | Niedersachsen | 40119 | Erdgas | Erdgas, Erdölgas | Erdgas | Ja | Gasturbinen mit nachgeschalteter Dampfturbine | Erdgas | Gasturbine | 0.55 | OPSD (2020) | 35.125 | 35 | 30.45 | 40.69 | 168.6615 | NORD
Ja | SEE983959934148 | TenneT | In Betrieb | enercity AG | HKW Linden DT | 30449 | Hannover | Spinnereistraße 9 | Niedersachsen | 35236 | Erdgas | Erdgas, Erdölgas | Erdgas | Ja | Gasturbinen mit Abhitzekessel | Erdgas | GuD | 0.55 | OPSD (2020) | 39.7 | 39 | 33.93 | 40.69 | 163.3748 | NORD
Ja | SEE999585452499 | TenneT | In Betrieb | enercity AG | HKW Linden GT1 | 30449 | Hannover | Spinnereistraße 9 | Niedersachsen | 40849 | Erdgas | Erdgas, Erdölgas | Erdgas | Ja | Gasturbinen mit nachgeschalteter Dampfturbine | Erdgas | Gasturbine | 0.55 | OPSD (2020) | 41.175 | 41 | 35.67 | 40.69 | 168.6615 | NORD
Ja | SEE989887901764 | TenneT | In Betrieb | Enertec Hameln GmbH | Turbine 5 | 31789 | Hameln | Heinrich-Schoormann-Weg 1 | Niedersachsen | 40087 | nicht biogener Abfall | Abfall (Hausmüll, Siedl.abf.) | Abfall | Ja | Kondensationsmaschine mit Entnahme | Abfall | Abfall | 0.33 | OPSD (2020) | 10.2 | 6.13 | 5.2105 | 0 | 100.7636 | NORD
Ja | SEE993546424112 | TenneT | In Betrieb | Enertec Hameln GmbH | Turbine 2 | 31789 | Hameln | Heinrich-Schoormann-Weg 1 | Niedersachsen | 19211 | nicht biogener Abfall | Abfall (Hausmüll, Siedl.abf.) | Abfall | Nein | Kondensationsmaschine ohne Entnahme | Abfall | Abfall | 0.33 | OPSD (2020) | 10 | 6.31 | 5.3635 | 0 | 147.1914 | NORD
Ja | SEE912764206645 | TenneT | In Betrieb | Erlanger Stadtwerke AG | HKW - GuD1 | 91052 | Erlangen | Äußere Brucker Straße 33 | Bayern | 38609 | Erdgas | Erdgas, Erdölgas | Erdgas | Ja | Gasturbinen mit nachgeschalteter Dampfturbine | Erdgas | Gasturbine | 0.5625 | OPSD (2020) | 6.35 | 6.2025 | 5.3962 | 40.69 | 98.2133 | NORD
Ja | SEE971304457053 | TenneT | In Betrieb | Erlanger Stadtwerke AG | HKW - K6 DT2 | 91052 | Erlangen | Äußere Brucker Straße 33 | Bayern | 44721 | Erdgas | Erdgas, Erdölgas | Erdgas | Ja | Kondensationsmaschine mit Entnahme | Erdgas | GuD | 0.63 | Annahme basierend auf DIW (2014) | 8.514 | 8.1585 | 7.0979 | 40.69 | 100.7636 | NORD
Ja | SEE917096062495 | TenneT | In Betrieb | ExxonMobil Production Deutschland GmbH | KWK Anlage Großenkneten | 26197 | Großenkneten | Vor dem Esch 12 | Niedersachsen | 41764 | Erdgas | Erdgas, Erdölgas | Erdgas | Ja | Gasturbinen mit Abhitzekessel | Erdgas | GuD | 0.585 | Annahme basierend auf DIW (2014) | 15.248 | 15.08 | 13.1196 | 40.69 | 137.9568 | NORD
Ja | SEE916274994887 | TenneT | In Betrieb | Gaskraftwerk Leipheim GmbH & Co. KG | bnBm Gaskraftwerk Leipheim | 89340 | Leipheim | Am Tower 5 | Bayern | 45138 | Erdgas | Erdgas, Erdölgas | Erdgas | Nein | Gasturbinen ohne Abhitzekessel | Erdgas | Gasturbine | 0.4 | https://www.gevernova.com/gas-power/resources/case-studies/rwe-generation/de | 155.8 | 155 | 134.85 | 40.69 | 123.6753 | NORD
Ja | SEE989202977269 | TenneT | In Betrieb | Gemeinschaftskraftwerk Bremen GmbH & Co. KG | GUD Mibü | 28237 | Bremen | Auf den Delben 35 | Bremen | 41830 | Erdgas | Erdgas, Erdölgas | Erdgas | Nein | Gasturbinen mit nachgeschalteter Dampfturbine | Erdgas | Gasturbine | 0.612 | OPSD (2020) | 230 | 222.25 | 193.3575 | 40.69 | 120.7587 | NORD
Ja | SEE915883553447 | TenneT | In Betrieb | Gemeinschaftskraftwerk Irsching GmbH | Irsching 5 DT | 85088 | Vohburg | Paarstraße 30 | Bayern | 40179 | Erdgas | Erdgas, Erdölgas | Erdgas | Nein | Gasturbinen mit nachgeschalteter Dampfturbine | Erdgas | Gasturbine | 0.597 | OPSD (2020) | 143 | 141 | 122.67 | 40.69 | 230.0174 | NORD
Ja | SEE973737205324 | TenneT | In Betrieb | Gemeinschaftskraftwerk Irsching GmbH | Irsching 5 GT1 | 85088 | Vohburg | Paarstraße 30 | Bayern | 40179 | Erdgas | Erdgas, Erdölgas | Erdgas | Nein | Gasturbinen mit nachgeschalteter Dampfturbine | Erdgas | Gasturbine | 0.597 | OPSD (2020) | 143.5 | 141 | 122.67 | 40.69 | 230.0174 | NORD
Ja | SEE924780675428 | TenneT | In Betrieb | Gemeinschaftskraftwerk Irsching GmbH | Irsching 5 GT2 | 85088 | Vohburg | Paarstraße 30 | Bayern | 40179 | Erdgas | Erdgas, Erdölgas | Erdgas | Nein | Gasturbinen mit nachgeschalteter Dampfturbine | Erdgas | Gasturbine | 0.597 | OPSD (2020) | 143.5 | 141 | 122.67 | 40.69 | 120.7587 | NORD
Ja | SEE973250051972 | TenneT | In Betrieb | Georg-August-Universität Göttingen | Gasturbine HKW | 37075 | Göttingen | Rudolf-Diesel-Straße 10 | Niedersachsen | 35796 | Erdgas | Erdgas, Erdölgas | Erdgas | Ja | Gasturbinen mit Abhitzekessel | Erdgas | GuD | 0.3828 | OPSD (2020) | 9.75 | 9.4 | 8.178 | 40.69 | 120.7587 | NORD
Ja | SEE973424276200 | TenneT | In Betrieb | Heidrun und Stefan Cermak GbR | ABR942688540273 | 85456 | Wartenberg | Pesenlerner Straße 30 | Bayern | 41244 | Erdgas | Erdgas, Erdölgas | Erdgas | Nein | Verbrennungsmotor | Erdgas | GuD | 0.4112 | Annahme basierend auf DIW (2014) | 34.4565 | 34.4565 | 29.9772 | 40.69 | 102.2771 | NORD
Ja | SEE927473609168 | TenneT | In Betrieb | InfraServ GmbH & Co. Gendorf KG | BNA0174 | 84508 | Burgkirchen | Industrieparkstraße 1 | Bayern | 24654 | Erdgas | Erdgas, Erdölgas | Erdgas | Ja | Sonstige | Erdgas | GuD | 0.3872 | OPSD (2020) | 36.7815 | 36.23 | 31.5201 | 40.69 | 125.5487 | NORD
Ja | SEE993412996354 | TenneT | In Betrieb | K+S Minerals and Agriculture GmbH | Kraftwerk WI DT3 | 36266 | Heringen | In der Aue 1 | Hessen | 24473 | Erdgas | Erdgas, Erdölgas | Erdgas | Ja | Kondensationsmaschine mit Entnahme | Erdgas | GuD | 0.5805 | OPSD (2020) | 6.127 | 6.035 | 5.2504 | 40.69 | 125.5487 | NORD
Ja | SEE925720506642 | TenneT | In Betrieb | K+S Minerals and Agriculture GmbH | Kraftwerk WI GT | 36266 | Heringen | In der Aue 1 | Hessen | 22647 | Erdgas | Erdgas, Erdölgas | Erdgas | Ja | Gasturbinen mit Abhitzekessel | Erdgas | GuD | 0.5805 | OPSD (2020) | 8.75 | 8.4 | 7.308 | 40.69 | 125.5487 | NORD
Ja | SEE975193004329 | TenneT | In Betrieb | K+S Minerals and Agriculture GmbH | Kraftwerk WI DT4 | 36266 | Heringen | In der Aue 1 | Hessen | 29952 | Erdgas | Erdgas, Erdölgas | Erdgas | Ja | Gegendruckmaschine ohne Entnahme | Erdgas | GuD | 0.5805 | OPSD (2020) | 14.252 | 14 | 12.18 | 40.69 | 125.5487 | NORD
Ja | SEE916865356940 | TenneT | In Betrieb | K+S Minerals and Agriculture GmbH | Kraftwerk HA GT4 | 36269 | Philippsthal | Hattorfer Straße 1 | Hessen | 40940 | Erdgas | Erdgas, Erdölgas | Erdgas | Ja | Gasturbinen mit Abhitzekessel | Erdgas | GuD | 0.3993 | OPSD (2020) | 16.302 | 16 | 13.92 | 40.69 | 125.5487 | NORD
Ja | SEE979861364876 | TenneT | In Betrieb | K+S Minerals and Agriculture GmbH | Kraftwerk WI DT 2.1 | 36266 | Heringen | In der Aue 1 | Hessen | 39996 | Erdgas | Erdgas, Erdölgas | Erdgas | Ja | Gasturbinen mit Abhitzekessel | Erdgas | GuD | 0.5805 | OPSD (2020) | 26.7745 | 26.35 | 22.9245 | 40.69 | 125.5487 | NORD
Ja | SEE946476002431 | TenneT | In Betrieb | Kelheim Fibres GmbH | Turbine 6 | 93309 | Kelheim | Regensburger Straße 109 | Bayern | 25765 | Erdgas | Erdgas, Erdölgas | Erdgas | Ja | Gegendruckmaschine mit Entnahme | Erdgas | GuD | 0.4 | eigene Annahme | 11.25 | 10.4075 | 9.0545 | 40.69 | 125.5487 | NORD
Ja | SEE980823248912 | TenneT | In Betrieb | Kelheim Fibres GmbH | Turbine 7 | 93309 | Kelheim | Regensburger Straße 109 | Bayern | 41856 | Erdgas | Erdgas, Erdölgas | Erdgas | Ja | Gegendruckmaschine mit Entnahme | Erdgas | GuD | 0.4 | eigene Annahme | 14.014 | 12.9645 | 11.2791 | 40.69 | 125.5487 | NORD
Ja | SEE974051053875 | TenneT | In Betrieb | Klingele Paper Weener SE & Co. KG | Turbine 4 | 26826 | Weener | Industriestraße 46 | Niedersachsen | 44420 | nicht biogener Abfall | Abfall (Hausmüll, Siedl.abf.) | Abfall | Nein | Kondensationsmaschine ohne Entnahme | Abfall | Abfall | 0.33 | eigene Annahme basierend auf OPSD (2020) | 7.8 | 6.925 | 5.8863 | 0 | 125.5487 | NORD
Ja | SEE919296928137 | TenneT | In Betrieb | Kraftwerk Obernburg | Sammelschienen-Kraftwerk Gas- und Dampfturbinen | 63906 | Erlenbach | Glanzstoffstr. 1 | Bayern | 20607 | Erdgas | Erdgas, Erdölgas | Erdgas | Ja | Gasturbinen mit nachgeschalteter Dampfturbine | Erdgas | Gasturbine | 0.5175 | OPSD (2020) | 58.0745 | 56.3595 | 49.0328 | 40.69 | 148.0734 | NORD
Ja | SEE931001040675 | TenneT | In Betrieb | Kraftwerk Plattling GmbH | KW Plattling DT | 94447 | Plattling | Gottlieb-Daimler-Straße 7 | Bayern | 40292 | Erdgas | Erdgas, Erdölgas | Erdgas | Ja | Gasturbinen mit nachgeschalteter Dampfturbine | Erdgas | Gasturbine | 0.585 | OPSD (2020) | 19.539 | 19.539 | 16.9989 | 40.69 | 148.0734 | NORD
Ja | SEE973101826070 | TenneT | In Betrieb | Kraftwerk Plattling GmbH | Kraftwerk Plattling GT | 94447 | Plattling | Gottlieb-Daimler-Straße 7 | Bayern | 40292 | Erdgas | Erdgas, Erdölgas | Erdgas | Ja | Gasturbinen mit nachgeschalteter Dampfturbine | Erdgas | Gasturbine | 0.585 | OPSD (2020) | 39.0785 | 39.0785 | 33.9983 | 40.69 | 132.8986 | NORD
Ja | SEE967916097817 | TenneT | In Betrieb | KRONOS TITAN GmbH | KRONOS TITAN Nordenham GuD | 26954 | Nordenham | Titanstraße 1 | Niedersachsen | 41623 | Erdgas | Erdgas, Erdölgas | Erdgas | Ja | Gasturbinen mit nachgeschalteter Dampfturbine | Erdgas | Gasturbine | 0.585 | Annahme basierend auf DIW (2014) | 8.571 | 8.565 | 7.4515 | 40.69 | 132.8986 | NORD
Ja | SEE957769851605 | TenneT | In Betrieb | Mainova AG | HKW West Turbine 5 | 60327 | Frankfurt | Gutleutstraße 231 | Hessen | 43076 | Erdgas | Erdgas, Erdölgas | Erdgas | Ja | Sonstige | Erdgas | GuD | 0.4048 | OPSD (2020) | 19.65 | 19.5685 | 17.0246 | 40.69 | 109.4021 | NORD
Ja | SEE971867565370 | TenneT | In Betrieb | Mainova AG | HKW Niederrad Block 1 | 60528 | Frankfurt | Lyoner Straße 8 | Hessen | 38615 | Erdgas | Erdgas, Erdölgas | Erdgas | Ja | Gasturbinen mit nachgeschalteter Dampfturbine | Erdgas | Gasturbine | 0.3894 | OPSD (2020) | 35.5 | 35 | 30.45 | 40.69 | 108.9021 | NORD
Ja | SEE994429144455 | TenneT | In Betrieb | Mainova AG | HKW West Block 4 | 60327 | Frankfurt | Gutleutstraße 231 | Hessen | 34393 | Erdgas | Erdgas, Erdölgas | Erdgas | Ja | Gasturbinen mit Abhitzekessel | Erdgas | GuD | 0.3784 | OPSD (2020) | 56 | 55.3775 | 48.1784 | 40.69 | 108.9021 | NORD
Ja | SEE957952105034 | TenneT | In Betrieb | MEGGLE GmbH & Co. KG | Heizkraftwerk Meggle | 83512 | Reitmehring | Megglestraße 6 | Bayern | 42553 | Erdgas | Erdgas, Erdölgas | Erdgas | Ja | Gasturbinen mit nachgeschalteter Dampfturbine | Erdgas | Gasturbine | 0.385 | OPSD (2020) | 6.8 | 6.8 | 5.916 | 40.69 | 137.4568 | NORD
Ja | SEE999588015110 | TenneT | In Betrieb | MHKW Müllheizkraftwerk Frankfurt am Main GmbH | Turbine 3 | 60439 | Frankfurt | Heddernheimer Landstraße 157 | Hessen | 31758 | nicht biogener Abfall | Abfall (Hausmüll, Siedl.abf.) | Abfall | Ja | Kondensationsmaschine mit Entnahme | Abfall | Abfall | 0.33 | OPSD (2020) | 13.75 | 13 | 11.05 | 0 | 141.0699 | NORD
Ja | SEE912257091857 | TenneT | In Betrieb | MHKW Müllheizkraftwerk Frankfurt am Main GmbH | Turbine 7 | 60439 | Frankfurt | Heddernheimer Landstraße 157 | Hessen | 38707 | nicht biogener Abfall | Abfall (Hausmüll, Siedl.abf.) | Abfall | Ja | Kondensationsmaschine mit Entnahme | Abfall | Abfall | 0.33 | OPSD (2020) | 23.75 | 23.25 | 19.7625 | 0 | 142.0361 | NORD
Ja | SEE938158660541 | TenneT | In Betrieb | Mitsubishi HiTec Paper Europe GmbH | Gasturbine 1 - GuD MPE | 33699 | Bielefeld | Niedernholz 7 | Nordrhein-Westfalen | 38355 | Erdgas | Erdgas, Erdölgas | Erdgas | Ja | Gasturbinen mit nachgeschalteter Dampfturbine | Erdgas | Gasturbine | 0.5625 | Annahme basierend auf DIW (2014) | 7.125 | 7.025 | 6.1118 | 40.69 | 137.9568 | NORD
Ja | SEE951684578067 | TenneT | In Betrieb | Mitsubishi HiTec Paper Europe GmbH | Gasturbine 2 - GuD MPE | 33699 | Bielefeld | Niedernholz 23 | Nordrhein-Westfalen | 38355 | Erdgas | Erdgas, Erdölgas | Erdgas | Ja | Gasturbinen mit nachgeschalteter Dampfturbine | Erdgas | Gasturbine | 0.63 | Annahme basierend auf DIW (2014) | 7.625 | 7.625 | 6.6338 | 40.69 | 101.9459 | NORD
Ja | SEE976589352260 | TenneT | In Betrieb | Müllheizkraftwerk Kassel GmbH | Müllheizkraftwerk Kassel M8 | 34123 | Kassel | Am Lossewerk 8 | Hessen | 40980 | nicht biogener Abfall | Abfall (Hausmüll, Siedl.abf.) | Abfall | Ja | Kondensationsmaschine mit Entnahme | Abfall | Abfall | 0.33 | OPSD (2020) | 8.85 | 7.35 | 6.2475 | 0 | 97.7133 | NORD
Ja | SEE980608407671 | TenneT | In Betrieb | N-ERGIE Kraftwerke GmbH | HKW Sandreuth (DT1) | 90441 | Nürnberg | Sandreuthstraße 55a | Bayern | 40183 | Erdgas | Erdgas, Erdölgas | Erdgas | Ja | Gegendruckmaschine ohne Entnahme | Erdgas | GuD | 0.37 | eigene Annahme | 8.038 | 7.798 | 6.7843 | 40.69 | 97.7133 | NORD
Ja | SEE949895584069 | TenneT | In Betrieb | N-ERGIE Kraftwerke GmbH | HKW Sandreuth (DT3) | 90441 | Nürnberg | Sandreuthstraße 55a | Bayern | 29985 | Erdgas | Erdgas, Erdölgas | Erdgas | Ja | Gegendruckmaschine mit Entnahme | Erdgas | GuD | 0.5625 | OPSD (2020) | 22.225 | 19.387 | 16.8667 | 40.69 | 127.7327 | NORD
Ja | SEE976880282228 | TenneT | In Betrieb | N-ERGIE Kraftwerke GmbH | HKW Sandreuth (DT2) | 90441 | Nürnberg | Sandreuthstraße 55a | Bayern | 29985 | Erdgas | Erdgas, Erdölgas | Erdgas | Ja | Gegendruckmaschine mit Entnahme | Erdgas | GuD | 0.5625 | OPSD (2020) | 22.225 | 19.75 | 17.1825 | 40.69 | 127.7327 | NORD
Ja | SEE923769915258 | TenneT | In Betrieb | N-ERGIE Kraftwerke GmbH | HKW Sandreuth (GT1) | 90441 | Nürnberg | Sandreuthstraße 55 a | Bayern | 38475 | Erdgas | Erdgas, Erdölgas | Erdgas | Ja | Gasturbinen mit nachgeschalteter Dampfturbine | Erdgas | Gasturbine | 0.5625 | OPSD (2020) | 26.8465 | 26.5 | 23.055 | 40.69 | 147.9369 | NORD
Ja | SEE942019110397 | TenneT | In Betrieb | N-ERGIE Kraftwerke GmbH | HKW Sandreuth (GT2) | 90441 | Nürnberg | Sandreuthstraße 55a | Bayern | 38475 | Erdgas | Erdgas, Erdölgas | Erdgas | Ja | Gasturbinen mit nachgeschalteter Dampfturbine | Erdgas | Gasturbine | 0.5625 | OPSD (2020) | 26.8185 | 26.5 | 23.055 | 40.69 | 127.2327 | NORD
Ja | SEE917925869486 | TenneT | In Betrieb | Nordland Papier GmbH | Nordland GuD-Anlage HD-DTS | 26892 | Dörpen | Nordlandallee 1 | Niedersachsen | 44704 | Erdgas | Erdgas, Erdölgas | Erdgas | Ja | Gegendruckmaschine ohne Entnahme | Erdgas | GuD | 0.63 | Annahme basierend auf DIW (2014) | 11.92 | 11.305 | 9.8354 | 40.69 | 162.4515 | NORD
Ja | SEE917960395155 | TenneT | In Betrieb | Nordland Papier GmbH | Nordland GuD-Anlage Gasturbine | 26892 | Dörpen | Nordlandallee 1 | Niedersachsen | 44684 | Erdgas | Erdgas, Erdölgas | Erdgas | Ja | Gasturbinen mit nachgeschalteter Dampfturbine | Erdgas | Gasturbine | 0.47 | Annahme basierend auf DIW (2014) | 30.746 | 29.3405 | 25.5262 | 40.69 | 162.4515 | NORD
Ja | SEE987326760026 | TenneT | In Betrieb | Nordzucker | Generator 1 | 31249 | Hohenhameln | Zuckerfabrik 3 | Niedersachsen | 39692 | Erdgas | Erdgas, Erdölgas | Erdgas | Ja | Gegendruckmaschine mit Entnahme | Erdgas | GuD | 0.3883 | OPSD (2020) | 9.325 | 8.825 | 7.6777 | 40.69 | 162.4515 | NORD
Ja | SEE948481095354 | TenneT | In Betrieb | Nordzucker AG Werk Nordstemmen | Generator 1 | 31171 | Nordstemmen | Calenberger Straße 36 | Niedersachsen | 32414 | Erdgas | Erdgas, Erdölgas | Erdgas | Ja | Gegendruckmaschine ohne Entnahme | Erdgas | GuD | 0.3333 | OPSD (2020) | 7.5 | 6.5 | 5.655 | 40.69 | 111.8294 | NORD
Ja | SEE930751125922 | TenneT | In Betrieb | Nordzucker AG Werk Nordstemmen | Generator 2 | 31171 | Nordstemmen | Calenberger Straße 36 | Niedersachsen | 34296 | Erdgas | Erdgas, Erdölgas | Erdgas | Ja | Gegendruckmaschine ohne Entnahme | Erdgas | GuD | 0.3333 | OPSD (2020) | 7.5 | 6.5 | 5.655 | 40.69 | 131.1966 | NORD
Ja | SEE912906399075 | TenneT | In Betrieb | Palm Power GmbH & Co. KG | HKW Eltmann | 97483 | Eltmann | Industriestraße 23 | Bayern | 42773 | Erdgas | Erdgas, Erdölgas | Erdgas | Ja | Gasturbinen mit nachgeschalteter Dampfturbine | Erdgas | Gasturbine | 0.3927 | OPSD (2020) | 37.5925 | 37.5925 | 32.7055 | 40.69 | 141.0699 | NORD
Ja | SEE993957305321 | TenneT | In Betrieb | Papierfabrik Adolf Jass GmbH & Co. KG | G25 | 36039 | Fulda | Hermann-Muth-Straße 6 | Hessen | 33606 | Erdgas | Erdgas, Erdölgas | Erdgas | Ja | Gegendruckmaschine mit Entnahme | Erdgas | GuD | 0.3982 | OPSD (2020) | 7.25 | 6.76 | 5.8812 | 40.69 | 138.045 | NORD
Ja | SEE902796244388 | TenneT | In Betrieb | Sappi Alfeld | Turbine 4 | 31061 | Alfeld | Mühlenmasch 1 | Niedersachsen | 25832 | Erdgas | Erdgas, Erdölgas | Erdgas | Ja | Gegendruckmaschine mit Entnahme | Erdgas | GuD | 0.3267 | OPSD (2020) | 7 | 5.5 | 4.785 | 40.69 | 146.0882 | NORD
Ja | SEE967243760361 | TenneT | In Betrieb | Smurfit Westrock Herzberg Solid Board GmbH | Dampfturbine 3 | 37412 | Herzberg | Andreasberger Straße 1 | Niedersachsen | 30317 | Erdgas | Erdgas, Erdölgas | Erdgas | Ja | Kondensationsmaschine mit Entnahme | Erdgas | GuD | 0.45 | Annahme basierend auf DIW (2014) | 7.2 | 6.745 | 5.8681 | 40.69 | 163.3748 | NORD
Ja | SEE913088869400 | TenneT | In Betrieb | Städtische Werke Energie + Wärme GmbH | Kombi-HKW GT1 | 34134 | Kassel | Dennhäuser Straße 122 | Hessen | 44286 | Erdgas | Erdgas, Erdölgas | Erdgas | Ja | Gasturbinen mit Abhitzekessel | Erdgas | GuD | 0.63 | Annahme basierend auf DIW (2014) | 7.84 | 7.645 | 6.6511 | 40.69 | 148.0734 | NORD
Ja | SEE982127973149 | TenneT | In Betrieb | Städtische Werke Energie + Wärme GmbH | Kombi-HKW GT2 | 34134 | Kassel | Dennhäuser Straße 122 | Hessen | 38691 | Erdgas | Erdgas, Erdölgas | Erdgas | Ja | Gasturbinen mit Abhitzekessel | Erdgas | GuD | 0.3718 | OPSD (2020) | 15.975 | 15.575 | 13.5503 | 40.69 | 146.0882 | NORD
Ja | SEE958518628752 | TenneT | In Betrieb | Stadtwerke Bielefeld GmbH | HKW Schildescher Straße DT 3 | 33611 | Bielefeld | Schildescher Straße 16/5-HW | Nordrhein-Westfalen | 24442 | Erdgas | Erdgas, Erdölgas | Erdgas | Ja | Kondensationsmaschine mit Entnahme | Erdgas | GuD | 0.3476 | OPSD (2020) | 10.25 | 10 | 8.7 | 40.69 | 114.3801 | NORD
Ja | SEE985796237000 | TenneT | In Betrieb | Stadtwerke Bielefeld GmbH | HKW Schildescher Str GT | 33611 | Bielefeld | Schildescher Straße 16/5-HW | Nordrhein-Westfalen | 28265 | Erdgas | Erdgas, Erdölgas | Erdgas | Ja | Gasturbinen mit Abhitzekessel | Erdgas | GuD | 0.3597 | OPSD (2020) | 12 | 11.75 | 10.2225 | 40.69 | 113.8801 | NORD
Ja | SEE995462815548 | TenneT | In Betrieb | Stadtwerke Bielefeld GmbH | HKW Schildescher Straße DT 4 | 33611 | Bielefeld | Schildescher Strasse 16-5- hw | Nordrhein-Westfalen | 24442 | Erdgas | Erdgas, Erdölgas | Erdgas | Ja | Gegendruckmaschine mit Entnahme | Erdgas | GuD | 0.3476 | OPSD (2020) | 14.25 | 14.25 | 12.3975 | 40.69 | 146.8216 | NORD
Ja | SEE999539592561 | TenneT | In Betrieb | Stadtwerke Flensburg | Dampfturbine 12 | 24939 | Flensburg | Batteriestraße 48 | Schleswig-Holstein | 42491 | Erdgas | Erdgas, Erdölgas | Erdgas | Ja | Gegendruckmaschine ohne Entnahme | Erdgas | GuD | 0.612 | OPSD (2020) | 13.95 | 13.6 | 11.832 | 40.69 | 190.3478 | NORD
Ja | SEE958184152735 | TenneT | In Betrieb | Stadtwerke Flensburg | Dampfturbine 7 | 24939 | Flensburg | Batteriestraße 48 | Schleswig-Holstein | 29515 | Erdgas | Erdgas, Erdölgas | Erdgas | Ja | Gegendruckmaschine ohne Entnahme | Erdgas | GuD | 0.4026 | OPSD (2020) | 17.08 | 14 | 12.18 | 40.69 | 187.3375 | NORD
Ja | SEE949216632202 | TenneT | In Betrieb | Stadtwerke Flensburg | Dampfturbine 13 | 24939 | Flensburg | Batteriestraße 48 | Schleswig-Holstein | 44911 | Erdgas | Erdgas, Erdölgas | Erdgas | Ja | Gegendruckmaschine ohne Entnahme | Erdgas | GuD | 0.63 | Annahme basierend auf DIW (2014) | 19.35 | 19.1 | 16.617 | 40.69 | 135.6576 | NORD
Ja | SEE966920434281 | TenneT | In Betrieb | Stadtwerke Flensburg | Gasturbine 12 | 24939 | Flensburg | Batteriestraße 48 | Schleswig-Holstein | 42474 | Erdgas | Erdgas, Erdölgas | Erdgas | Ja | Gasturbinen mit Abhitzekessel | Erdgas | GuD | 0.612 | OPSD (2020) | 25.1 | 25.05 | 21.7935 | 40.69 | 184.4265 | NORD
Ja | SEE970667868155 | TenneT | In Betrieb | Stadtwerke Flensburg | Gasturbine 13 | 24939 | Flensburg | Batteriestraße 48 | Schleswig-Holstein | 44868 | Erdgas | Erdgas, Erdölgas | Erdgas | Ja | Gasturbinen mit Abhitzekessel | Erdgas | GuD | 0.432 | Annahme basierend auf DIW (2014) | 30.3 | 30 | 26.1 | 40.69 | 114.3801 | NORD
Ja | SEE975793104498 | TenneT | In Betrieb | Stadtwerke Rosenheim GmbH & Co. KG | GM4 | 83022 | Rosenheim | Schönfeldstraße 15 | Bayern | 41374 | Erdgas | Erdgas, Erdölgas | Erdgas | Ja | Verbrennungsmotor | Erdgas | GuD | 0.487 | OPSD (2018) | 5.1935 | 5.1415 | 4.4731 | 40.69 | 114.3801 | NORD
Ja | SEE994055148599 | TenneT | In Betrieb | Stadtwerke Würzburg AG | Heizkraftwerk an der Friedensbrücke DampfturbineIV | 97080 | Würzburg | Veitshöchheimer Straße 1 | Bayern | 44512 | Erdgas | Erdgas, Erdölgas | Erdgas | Ja | Gegendruckmaschine mit Entnahme | Erdgas | GuD | 0.5 | https://www.wvv.de/media-wvv/unternehmen/dokumente/umwelt/umwelterklaerung-2020-heizkraftwerk.pdf | 10.25 | 10.25 | 8.9175 | 40.69 | 155.2614 | NORD
Ja | SEE972526098451 | TenneT | In Betrieb | Stadtwerke Würzburg AG | Heizkraftwerk an der Friedensbrücke DampfturbineIII | 97080 | Würzburg | Veitshöchheimer Straße 1 | Bayern | 26214 | Erdgas | Erdgas, Erdölgas | Erdgas | Ja | Kondensationsmaschine mit Entnahme | Erdgas | GuD | 0.25 | OPSD (2020) | 11.75 | 11.5 | 10.005 | 40.69 | 155.2614 | NORD
Ja | SEE910471578864 | TenneT | In Betrieb | Stadtwerke Würzburg AG | Heizkraftwerk an der Friedensbrücke DampfturbineII | 97080 | Würzburg | Veitshöchheimer Straße 1 | Bayern | 34268 | Erdgas | Erdgas, Erdölgas | Erdgas | Ja | Kondensationsmaschine mit Entnahme | Erdgas | GuD | 0.25 | OPSD (2020) | 12.75 | 12.5 | 10.875 | 40.69 | 123.4454 | NORD
Ja | SEE944095305490 | TenneT | In Betrieb | Stadtwerke Würzburg AG | Heizkraftwerk an der Friedensbrücke GasturbineII | 97080 | Würzburg | Veitshöchheimer Straße 1 | Bayern | 39857 | Erdgas | Erdgas, Erdölgas | Erdgas | Ja | Gasturbinen mit Abhitzekessel | Erdgas | GuD | 0.5 | OPSD (2020) | 15.25 | 15 | 13.05 | 40.69 | 98.2133 | NORD
Ja | SEE967844487346 | TenneT | In Betrieb | Stadtwerke Würzburg AG | Heizkraftwerk an der Friedensbrücke GasturbineI | 97080 | Würzburg | Veitshöchheimer Straße 1 | Bayern | 38404 | Erdgas | Erdgas, Erdölgas | Erdgas | Ja | Gasturbinen mit Abhitzekessel | Erdgas | GuD | 0.5 | OPSD (2020) | 25.75 | 25.5 | 22.185 | 40.69 | 148.3128 | NORD
Ja | SEE917110358740 | TenneT | In Betrieb | Steinbeis Energie GmbH | Steinbeis Energie EBS Kessel 6 | 25348 | Glückstadt | Stadtstraße 20 | Schleswig-Holstein | 40448 | nicht biogener Abfall | Abfall (Hausmüll, Siedl.abf.) | Abfall | Ja | Kondensationsmaschine mit Entnahme | Abfall | Abfall | 0.33 | OPSD (2020) | 10.7 | 8.5 | 7.225 | 0 | 148.3128 | NORD
Ja | SEE915604855232 | TenneT | In Betrieb | Sustainable Energy Aschaffenburg GmbH | GuD-Anlage (Gasturbine) | 63741 | Aschaffenburg | Weichertstraße 7 | Bayern | 41302 | Erdgas | Erdgas, Erdölgas | Erdgas | Ja | Gasturbinen mit nachgeschalteter Dampfturbine | Erdgas | Gasturbine | 0.5985 | OPSD (2020) | 16.125 | 15.776 | 13.7251 | 40.69 | 148.3128 | NORD
Ja | SEE986413873564 | TenneT | In Betrieb | swb Entsorgung GmbH&Co. KG | MHKW_Gen2 | 28219 | Bremen | Oken 2 | Bremen | 37987 | nicht biogener Abfall | Abfall (Hausmüll, Siedl.abf.) | Abfall | Ja | Gegendruckmaschine ohne Entnahme | Abfall | Abfall | 0.33 | OPSD (2020) | 6.85 | 6.65 | 5.6525 | 0 | 148.3128 | NORD
Ja | SEE958310939391 | TenneT | In Betrieb | swb Entsorgung GmbH&Co. KG | MKK | 28237 | Bremen | Otavistraße 9 | Bremen | 39997 | nicht biogener Abfall | Industrieabfall | Abfall | Ja | Gegendruckmaschine mit Entnahme | Abfall | Abfall | 0.33 | OPSD (2020) | 17.5 | 16 | 13.6 | 0 | 127.2327 | NORD
Ja | SEE950201173198 | TenneT | In Betrieb | swb Entsorgung GmbH&Co. KG | MHKW_Gen4 | 28219 | Bremen | Oken 2 | Bremen | 41275 | nicht biogener Abfall | Abfall (Hausmüll, Siedl.abf.) | Abfall | Ja | Kondensationsmaschine mit Entnahme | Abfall | Abfall | 0.33 | OPSD (2020) | 25 | 24.6 | 20.91 | 0 | 160.1918 | NORD
Ja | SEE972922507168 | TenneT | In Betrieb | swb Erzeugung AG & Co. KG | BHKW Hastedt Motor 01 | 28207 | Bremen | Hastedter Osterdeich 255 | Bremen | 44858 | Erdgas | Erdgas, Erdölgas | Erdgas | Ja | Verbrennungsmotor | Erdgas | GuD | 0.479 | https://www.bhkw-infozentrum.de/beispiele/bhkw-des-monats-05-2024.pdf | 5.9048 | 5.8397 | 5.0806 | 40.69 | 132.8986 | NORD
Ja | SEE906392287978 | TenneT | In Betrieb | swb Erzeugung AG & Co. KG | BHKW Hastedt Motor 02 | 28207 | Bremen | Hastedter Osterdeich 255 | Bremen | 44858 | Erdgas | Erdgas, Erdölgas | Erdgas | Ja | Verbrennungsmotor | Erdgas | GuD | 0.479 | https://www.bhkw-infozentrum.de/beispiele/bhkw-des-monats-05-2024.pdf | 5.9048 | 5.8397 | 5.0806 | 40.69 | 132.8986 | NORD
Ja | SEE910929866741 | TenneT | In Betrieb | swb Erzeugung AG & Co. KG | BHKW Hastedt Motor 03 | 28207 | Bremen | Hastedter Osterdeich 255 | Bremen | 44858 | Erdgas | Erdgas, Erdölgas | Erdgas | Ja | Verbrennungsmotor | Erdgas | GuD | 0.479 | https://www.bhkw-infozentrum.de/beispiele/bhkw-des-monats-05-2024.pdf | 5.9048 | 5.8397 | 5.0806 | 40.69 | 132.8986 | NORD
Ja | SEE927787059284 | TenneT | In Betrieb | swb Erzeugung AG & Co. KG | BHKW Hastedt Motor 04 | 28207 | Bremen | Hastedter Osterdeich 255 | Bremen | 44858 | Erdgas | Erdgas, Erdölgas | Erdgas | Ja | Verbrennungsmotor | Erdgas | GuD | 0.479 | https://www.bhkw-infozentrum.de/beispiele/bhkw-des-monats-05-2024.pdf | 5.9048 | 5.8397 | 5.0806 | 40.69 | 132.8986 | NORD
Ja | SEE915137840866 | TenneT | In Betrieb | swb Erzeugung AG & Co. KG | BHKW Hastedt Motor 05 | 28207 | Bremen | Hastedter Osterdeich 255 | Bremen | 44858 | Erdgas | Erdgas, Erdölgas | Erdgas | Ja | Verbrennungsmotor | Erdgas | GuD | 0.479 | https://www.bhkw-infozentrum.de/beispiele/bhkw-des-monats-05-2024.pdf | 5.9048 | 5.8397 | 5.0806 | 40.69 | 132.8986 | NORD
Ja | SEE905751443291 | TenneT | In Betrieb | swb Erzeugung AG & Co. KG | BHKW Hastedt Motor 06 | 28207 | Bremen | Hastedter Osterdeich 255 | Bremen | 44858 | Erdgas | Erdgas, Erdölgas | Erdgas | Ja | Verbrennungsmotor | Erdgas | GuD | 0.479 | https://www.bhkw-infozentrum.de/beispiele/bhkw-des-monats-05-2024.pdf | 5.9048 | 5.8397 | 5.0806 | 40.69 | 167.1835 | NORD
Ja | SEE960175509510 | TenneT | In Betrieb | swb Erzeugung AG & Co. KG | BHKW Hastedt Motor 07 | 28207 | Bremen | Hastedter Osterdeich 255 | Bremen | 44858 | Erdgas | Erdgas, Erdölgas | Erdgas | Ja | Verbrennungsmotor | Erdgas | GuD | 0.479 | https://www.bhkw-infozentrum.de/beispiele/bhkw-des-monats-05-2024.pdf | 5.9048 | 5.8397 | 5.0806 | 40.69 | 167.6731 | NORD
Ja | SEE940200876787 | TenneT | In Betrieb | swb Erzeugung AG & Co. KG | BHKW Hastedt Motor 08 | 28207 | Bremen | Hastedter Osterdeich 255 | Bremen | 44858 | Erdgas | Erdgas, Erdölgas | Erdgas | Ja | Verbrennungsmotor | Erdgas | GuD | 0.479 | https://www.bhkw-infozentrum.de/beispiele/bhkw-des-monats-05-2024.pdf | 5.9048 | 5.8397 | 5.0806 | 40.69 | 152.9902 | NORD
Ja | SEE966202630769 | TenneT | In Betrieb | swb Erzeugung AG & Co. KG | BHKW Hastedt Motor 09 | 28207 | Bremen | Hastedter Osterdeich 255 | Bremen | 44858 | Erdgas | Erdgas, Erdölgas | Erdgas | Ja | Verbrennungsmotor | Erdgas | GuD | 0.479 | https://www.bhkw-infozentrum.de/beispiele/bhkw-des-monats-05-2024.pdf | 5.9048 | 5.8397 | 5.0806 | 40.69 | 152.9902 | NORD
Ja | SEE942366584926 | TenneT | In Betrieb | SWM Services GmbH | SWM HKW Nord 1 T10 | 85774 | Unterföhring | Münchner Straße 22 | Bayern | 33479 | nicht biogener Abfall | Abfall (Hausmüll, Siedl.abf.) | Abfall | Ja | Gegendruckmaschine ohne Entnahme | Abfall | Abfall | 0.33 | OPSD (2020) | 11.025 | 9 | 7.65 | 0 | 1 | NORD
Ja | SEE998278854237 | TenneT | In Betrieb | SWM Services GmbH | SWM HKW Nord 3 T30 | 85774 | Unterföhring | Münchner Straße 22 | Bayern | 30755 | nicht biogener Abfall | Abfall (Hausmüll, Siedl.abf.) | Abfall | Ja | Kondensationsmaschine mit Entnahme | Abfall | Abfall | 0.33 | OPSD (2020) | 13.9 | 11 | 9.35 | 0 | 1 | NORD
Ja | SEE945217244789 | TenneT | In Betrieb | SWM Services GmbH | SWM HKW Freimann GT11 | 80807 | München | Frankfurter Ring 181 | Bayern | 44197 | Erdgas | Erdgas, Erdölgas | Erdgas | Ja | Gasturbinen mit Abhitzekessel | Erdgas | GuD | 0.4 | eigene Annahme | 26.5755 | 26.2255 | 22.8162 | 40.69 | 138.0734 | NORD
Ja | SEE920560912882 | TenneT | In Betrieb | SWM Services GmbH | SWM HKW Freimann GT12 | 80807 | München | Frankfurter Ring 181 | Bayern | 44197 | Erdgas | Erdgas, Erdölgas | Erdgas | Ja | Gasturbinen mit Abhitzekessel | Erdgas | GuD | 0.4 | eigene Annahme | 26.734 | 26.384 | 22.9541 | 40.69 | 138.0734 | NORD
Ja | SEE901789931854 | TenneT | In Betrieb | SWM Services GmbH | SWM HKW Sued GuD1 GT2 | 81371 | München | Schäftlarnstraße 15 | Bayern | 29495 | Erdgas | Erdgas, Erdölgas | Erdgas | Ja | Gasturbinen mit Abhitzekessel | Erdgas | GuD | 0.45 | OPSD (2020) | 49.45 | 48.95 | 42.5865 | 40.69 | 122.8986 | NORD
Ja | SEE985585573104 | TenneT | In Betrieb | SWM Services GmbH | SWM HKW Sued GuD1 GT3 | 81371 | München | Schäftlarnstraße 15 | Bayern | 29495 | Erdgas | Erdgas, Erdölgas | Erdgas | Ja | Gasturbinen mit Abhitzekessel | Erdgas | GuD | 0.45 | OPSD (2020) | 49.45 | 48.95 | 42.5865 | 40.69 | 122.8986 | NORD
Ja | SEE996720450723 | TenneT | In Betrieb | SWM Services GmbH | SWM HKW Sued GuD2 DT60 | 81371 | München | Schäftlarnstraße 15 | Bayern | 38308 | Erdgas | Erdgas, Erdölgas | Erdgas | Ja | Gegendruckmaschine mit Entnahme | Erdgas | GuD | 0.558 | OPSD (2020) | 65.7925 | 63.8 | 55.506 | 40.69 | 99.4021 | NORD
Ja | SEE980327120226 | TenneT | In Betrieb | SWM Services GmbH | SWM HKW Sued GuD2 GT61 | 81371 | München | Schäftlarnstraße 15 | Bayern | 44561 | Erdgas | Erdgas, Erdölgas | Erdgas | Ja | Gasturbinen mit nachgeschalteter Dampfturbine | Erdgas | Gasturbine | 0.558 | OPSD (2020) | 73.25 | 73.15 | 63.6405 | 40.69 | 98.9021 | NORD
Ja | SEE976219797843 | TenneT | In Betrieb | SWM Services GmbH | SWM HKW Sued GuD2 GT62 | 81371 | München | Schäftlarnstraße 15 | Bayern | 44561 | Erdgas | Erdgas, Erdölgas | Erdgas | Ja | Gasturbinen mit nachgeschalteter Dampfturbine | Erdgas | Gasturbine | 0.558 | OPSD (2020) | 73.25 | 73.15 | 63.6405 | 40.69 | 98.9021 | NORD
Ja | SEE977770417713 | TenneT | In Betrieb | SWN Stadtwerke Neumünster GmbH Matthias Krökel | T3 | 24534 | Neumünster | Bismarckstraße 51 | Schleswig-Holstein | 29042 | nicht biogener Abfall | Abfall (Hausmüll, Siedl.abf.) | Abfall | Ja | Gegendruckmaschine mit Entnahme | Abfall | Abfall | 0.33 | OPSD (2020) | 7.76 | 6.261 | 5.3219 | 0 | 1 | NORD
Ja | SEE981003349412 | TenneT | In Betrieb | SWN Stadtwerke Neumünster GmbH Matthias Krökel | T6 | 24534 | Neumünster | Bismarckstraße 51 | Schleswig-Holstein | 41830 | nicht biogener Abfall | Abfall (Hausmüll, Siedl.abf.) | Abfall | Ja | Kondensationsmaschine mit Entnahme | Abfall | Abfall | 0.33 | OPSD (2020) | 11.51 | 7.22 | 6.137 | 0 | 1 | NORD
Ja | SEE982367992610 | TenneT | In Betrieb | Uniper Kraftwerke GmbH | Franken GT2 | 90449 | Nürnberg | Felsenstraße 14 | Bayern | 27395 | Erdgas | Erdgas, Erdölgas | Erdgas | Ja | Gasturbinen mit nachgeschalteter Dampfturbine | Erdgas | Gasturbine | 0.432 | OPSD (2020) | 29 | 26.5 | 23.055 | 40.69 | 127.4568 | NORD
Ja | SEE974201537415 | TenneT | In Betrieb | Uniper Kraftwerke GmbH | Huntorf GT | 26931 | Elsfleth | Große Hellmer 4 | Niedersachsen | 28491 | Erdgas | Erdgas, Erdölgas | Erdgas | Nein | Gasturbinen ohne Abhitzekessel | Erdgas | Gasturbine | 0.42 | OPSD (2020) | 161.5 | 160.5 | 139.635 | 40.69 | 131.0699 | NORD
Ja | SEE911764038249 | TenneT | in Betrieb | Uniper Kraftwerke GmbH | Franken DT1 | 90449 | Nürnberg | Felsenstraße 14 | Bayern | 26665 | Erdgas | Erdgas, Erdölgas | Erdgas | Ja | Kondensationsmaschine mit Entnahme | Erdgas | GuD | 0.4185 | OPSD (2020) | 197.5 | 191.5 | 166.605 | 40.69 | 132.0361 | NORD
Ja | SEE922477386435 | TenneT | in Betrieb | Uniper Kraftwerke GmbH | Franken DT2 | 90449 | Nürnberg | Felsenstraße 14 | Bayern | 27395 | Erdgas | Erdgas, Erdölgas | Erdgas | Ja | Kondensationsmaschine mit Entnahme | Erdgas | GuD | 0.432 | OPSD (2020) | 197.5 | 193.5 | 168.345 | 40.69 | 127.9568 | NORD
Ja | SEE948129095272 | TenneT | In Betrieb | Uniper Kraftwerke GmbH | Irsching 4 | 85088 | Vohburg | Paarstraße 30 | Bayern | 40544 | Erdgas | Erdgas, Erdölgas | Erdgas | Nein | Gasturbinen mit Abhitzekessel | Erdgas | GuD | 0.604 | OPSD (2020) | 290 | 288 | 250.56 | 40.69 | 91.9459 | NORD
Ja | SEE919939073064 | TenneT | In Betrieb | Volkswagen AG | GT 31 GuD Süd Wolfsburg | 38440 | Wolfsburg | Berliner Ring 2 | Niedersachsen | 44557 | Erdgas | Erdgas, Erdölgas | Erdgas | Ja | Gasturbinen mit nachgeschalteter Dampfturbine | Erdgas | Gasturbine | 0.63 | Annahme basierend auf DIW (2014) | 24.75 | 24.7 | 21.489 | 40.69 | 87.7133 | NORD
Ja | SEE984196895179 | TenneT | In Betrieb | Volkswagen AG | GT32 GuD Süd Wolfsburg | 38440 | Wolfsburg | Berliner Ring 2 | Niedersachsen | 44557 | Erdgas | Erdgas, Erdölgas | Erdgas | Ja | Gasturbinen mit nachgeschalteter Dampfturbine | Erdgas | Gasturbine | 0.63 | Annahme basierend auf DIW (2014) | 24.75 | 24.7 | 21.489 | 40.69 | 87.7133 | NORD
Ja | SEE987007882719 | TenneT | In Betrieb | Volkswagen AG | GuD West 40 Gasturbine | 38440 | Wolfsburg | Berliner Ring 2 | Niedersachsen | 45282 | Erdgas | Erdgas, Erdölgas | Erdgas | Ja | Gasturbinen mit Abhitzekessel | Erdgas | GuD | 0.47 | Annahme basierend auf DIW (2014) | 50.5 | 50.5 | 43.935 | 40.69 | 117.7327 | NORD
Ja | SEE990778985312 | TenneT | In Betrieb | Volkswagen AG | GuD West 50 Gasturbine | 38440 | Wolfsburg | Berliner Ring 2 | Niedersachsen | 45282 | Erdgas | Erdgas, Erdölgas | Erdgas | Ja | Gasturbinen mit Abhitzekessel | Erdgas | GuD | 0.47 | Annahme basierend auf DIW (2014) | 50.5 | 50.5 | 43.935 | 40.69 | 117.7327 | NORD
Ja | SEE971995083203 | TenneT | In Betrieb | VW Kraftwerk GmbH | BHKW Braunschweig | 38112 | Braunschweig | Gifhorner Straße 180 | Niedersachsen | 41840 | Erdgas | Erdgas, Erdölgas | Erdgas | Ja | Verbrennungsmotor | Erdgas | GuD | 0.4004 | OPSD (2020) | 5.25 | 5.2 | 4.524 | 40.69 | 137.9369 | NORD
Ja | SEE961847934449 | TenneT | In Betrieb | VW Kraftwerk GmbH | VW Baunatal Gasturbine | 34225 | Baunatal | Im Lehnhof | Hessen | 41323 | Erdgas | Erdgas, Erdölgas | Erdgas | Ja | Gasturbinen mit nachgeschalteter Dampfturbine | Erdgas | Gasturbine | 0.47 | OPSD (2020) | 25.5 | 22.535 | 19.6055 | 40.69 | 117.2327 | NORD
Ja | SEE903050601572 | TenneT | In Betrieb | Wacker Chemie | Turbine/Generator 9 | 84489 | Burghausen | Johannes-Hess-Straße 24 | Bayern | 31778 | Erdgas | Erdgas, Erdölgas | Erdgas | Ja | Gegendruckmaschine mit Entnahme | Erdgas | GuD | 0.3619 | OPSD (2020) | 6.8 | 6.75 | 5.8725 | 40.69 | 152.4515 | NORD
Ja | SEE921503407342 | TenneT | In Betrieb | Wacker Chemie | Turbine/Generator 10 | 84489 | Burghausen | Johannes-Hess-Straße 24 | Bayern | 41837 | Erdgas | Erdgas, Erdölgas | Erdgas | Ja | Gegendruckmaschine mit Entnahme | Erdgas | GuD | 0.3619 | OPSD (2020) | 18.9 | 18.8 | 16.356 | 40.69 | 152.4515 | NORD
Ja | SEE956085205437 | TenneT | In Betrieb | Wacker Chemie | Turbine/Generator 8 | 84489 | Burghausen | Johannes-Hess-Straße 24 | Bayern | 28989 | Erdgas | Erdgas, Erdölgas | Erdgas | Ja | Gegendruckmaschine mit Entnahme | Erdgas | GuD | 0.3619 | OPSD (2020) | 23 | 22.9 | 19.923 | 40.69 | 152.4515 | NORD
Ja | SEE947816911833 | TenneT | In Betrieb | Wacker Chemie | Gasturbinenanlage 12 | 84489 | Burghausen | Johannes-Hess-Straße 24 | Bayern | 37099 | Erdgas | Erdgas, Erdölgas | Erdgas | Ja | Gasturbinen mit Abhitzekessel | Erdgas | GuD | 0.5445 | OPSD (2020) | 70.5 | 68.5 | 59.595 | 40.69 | 101.8294 | NORD
Ja | SEE944429192826 | TenneT | In Betrieb | Zweckverband Abfallverwertung Südostbayern | SEE944429192826 (MHKW Burgkirchen (Müllverbrennung)) | 84508 | Burgkirchen | Bruck 110 | Bayern | 34362 | nicht biogener Abfall | Abfall (Hausmüll, Siedl.abf.) | Abfall | Ja | Kondensationsmaschine mit Entnahme | Abfall | Abfall | 0.33 | OPSD (2020) | 8.3 | 6.4 | 5.44 | 0 | 1 | NORD
Ja | SEE971796321603 | TenneT | In Betrieb | Zweckverband Abfallwirtschaft Raum Würzburg | TS II | 97076 | Würzburg | Gattingerstraße 31 | Bayern | 36108 | nicht biogener Abfall | Abfall (Hausmüll, Siedl.abf.) | Abfall | Ja | Kondensationsmaschine mit Entnahme | Abfall | Abfall | 0.33 | OPSD (2020) | 8 | 6 | 5.1 | 0 | 1 | NORD
Ja | SEE964170331206 | TenneT | In Betrieb | Zweckverband für Abfallwirtschaft in Nordwest-Oberfranken | MHKW Coburg | 96450 | Coburg | Glender Straße 30 | Bayern | 32143 | nicht biogener Abfall | Abfall (Hausmüll, Siedl.abf.) | Abfall | Ja | Gegendruckmaschine mit Entnahme | Abfall | Abfall | 0.33 | OPSD (2020) | 6.25 | 5.3 | 4.505 | 0 | 1 | NORD
Ja | SEE907370296296 | TenneT | In Betrieb | Zweckverband Müllverwertung Schwandorf | MKW SAD Turbine 5 | 92421 | Schwandorf | Alustraße 7 | Bayern | 33759 | nicht biogener Abfall | Abfall (Hausmüll, Siedl.abf.) | Abfall | Ja | Kondensationsmaschine mit Entnahme | Abfall | Abfall | 0.33 | OPSD (2020) | 15 | 15 | 12.75 | 0 | 1 | NORD
Ja | SEE925011950635 | TenneT | In Betrieb | Zweckverband Müllverwertungsanlage Ingolstadt | Turbine VE 40 ZV MVA IN | 85055 | Ingolstadt | Am Mailinger Bach 141 | Bayern | 35318 | nicht biogener Abfall | Abfall (Hausmüll, Siedl.abf.) | Abfall | Ja | Kondensationsmaschine mit Entnahme | Abfall | Abfall | 0.33 | OPSD (2020) | 11.4 | 9.12 | 7.752 | 0 | 1 | NORD
Ja | SEE959343099212 | TenneT | In Betrieb | Energieservice Westfalen Weser GmbH | Kraftwerk Kirchlengern_GT1 | 32278 | Kirchlengern | Bahnhofstraße 40 | Nordrhein-Westfalen | 29602 | Erdgas | Erdgas, Erdölgas | Erdgas | Nein | Gasturbinen ohne Abhitzekessel | Erdgas | Gasturbine | 0.4545 | OPSD (2020) | 42.5 | 41.5 | 36.105 | 40.69 | 121.1966 | NORD
Nein | SEE950589701143 | TenneT | Kapazitätsreserve | Statkraft Markets GmbH | Gaskraftwerk Emden - Gasturbine | 26725 | Emden | Zum Kraftwerk | Niedersachsen | 26665 | Erdgas | Erdgas, Erdölgas | Erdgas | Nein | Gasturbinen mit nachgeschalteter Dampfturbine | Erdgas | Gasturbine | 0.42 | https://www.energie-chronik.de/120212.htm | 27 | 26 | 22.62 | 40.69 | 131.0699 | NORD
Nein | SEE976333173899 | TenneT | Kapazitätsreserve | Statkraft Markets GmbH | Gaskraftwerk Landesbergen - Gasturbine | 31628 | Landesbergen | Hävern 1 | Niedersachsen | 26299 | Erdgas | Erdgas, Erdölgas | Erdgas | Nein | Gasturbinen mit nachgeschalteter Dampfturbine | Erdgas | Gasturbine | 0.43 | https://www.statkraft.de/ueber-statkraft/standorte/Landesbergen-Gaskraftwerk/ | 29 | 28 | 24.36 | 40.69 | 128.045 | NORD
Ja | SEE952372080091 | TenneT | In Betrieb | SWM Services GmbH | SWM HKW Nord 2 T20 | 85774 | Unterföhring | Münchner Straße 22 | Bayern | 33587 | Erdgas | Erdgas, Erdölgas | Erdgas | Ja | Kondensationsmaschine mit Entnahme | Erdgas | GuD | 0.4059 | Annahme basierend auf DIW (2014) | 181.5 | 166.5 | 144.855 | 40.69 | 136.0882 | NORD
Nein | SEE988182827533 | TenneT | Netzreserve | Uniper Kraftwerke GmbH | Staudinger 4 | 63538 | Großkrotzenburg | Hanauer Landstraße 150 | Hessen | 28126 | Erdgas | Erdgas, Erdölgas | Erdgas | Nein | Kondensationsmaschine mit Entnahme | Erdgas | GuD | 0.3597 | OPSD (2020) | 330 | 290 | 252.3 | 40.69 | 153.3748 | NORD
Ja | SEE915432109163 | TenneT | In Betrieb | Uniper Systemstabilität GmbH | Irsching 6 | 85088 | Vohburg | Paarstraße 30 | Bayern | 45139 | Erdgas | Erdgas, Erdölgas | Erdgas | Nein | Kondensationsmaschine ohne Entnahme | Erdgas | GuD | 0.4 | https://www.muenchsmuenster.de/fileadmin/user_upload/01_00_00_bnBm-Ir6_Allgemeine_Angaben_UKW_Rev03.pdf | 160 | 150 | 130.5 | 40.69 | 138.0734 | NORD
Ja | SEE998984420832 | TenneT | In Betrieb | Volkswagen AG | HKW Nord Generator A | 38440 | Wolfsburg | Berliner Ring 2 | Niedersachsen | 36069 | Erdgas | Erdgas, Erdölgas | Erdgas | Ja | Gegendruckmaschine mit Entnahme | Erdgas | GuD | 0.4059 | Annahme basierend auf DIW (2014) | 34.1 | 30.5 | 26.535 | 40.69 | 136.0882 | NORD
Ja |  | TenneT | [8 empty] | Wasserstoff | Wasserstoff | Wasserstoff | [8 empty] | 2000 |  | 350 | NORD
Ja | SEE917497526305 | TenneT | In Betrieb | Aluminium Oxid Stade GmbH | KWK GT1 | 21683 | Stade | Johann-Rathje-Köser Straße | Niedersachsen | 41030 | Erdgas | Erdgas, Erdölgas | Erdgas | Ja | Gasturbinen mit Abhitzekessel | Erdgas | GuD | 0.4112 | OPSD (2020) | 7.7758 | 7.68 | 6.6816 | 40.69 | 108.1188 | SUED
Ja | SEE989834346082 | TenneT | In Betrieb | Aluminium Oxid Stade GmbH | KWK GT2 | 21683 | Stade | Johann-Rathje-Köser Straße - | Niedersachsen | 41030 | Erdgas | Erdgas, Erdölgas | Erdgas | Ja | Gasturbinen mit Abhitzekessel | Erdgas | GuD | 0.4112 | OPSD (2020) | 7.7758 | 7.68 | 6.6816 | 40.69 | 108.1188 | SUED
Ja | SEE988841475051 | TenneT | In Betrieb | B+T Energie GmbH | HKW Witzenhausen | 37213 | Witzenhausen | Kasseler Landstraße 23 | Hessen | 39988 | nicht biogener Abfall | Abfall (Hausmüll, Siedl.abf.) | Abfall | Ja | Kondensationsmaschine mit Entnahme | Abfall | Abfall | 0.33 | OPSD (2020) | 16.4 | 14 | 11.9 | 0 | 98.2133 | SUED
Ja | SEE963817764100 | TenneT | In Betrieb | Braunschweiger Versorgungs-AG & Co. KG | HKW Nord GT | 38112 | Braunschweig | Sandanger 1 | Niedersachsen | 33225 | Erdgas | Erdgas, Erdölgas | Erdgas | Ja | Gasturbinen mit Abhitzekessel | Erdgas | GuD | 0.289 | OPSD (2020) | 14.5 | 12.5 | 10.875 | 40.69 | 127.2327 | SUED
Ja | SEE919544829094 | TenneT | In Betrieb | Braunschweiger Versorgungs-AG & Co. KG | HKW Mitte GTHKW | 38114 | Braunschweig | Reiherstraße 3 | Niedersachsen | 45289 | Erdgas | Erdgas, Erdölgas | Erdgas | Ja | Gasturbinen mit Abhitzekessel | Erdgas | GuD | 0.4 | https://www.bs-energy.de/engagement/umwelt/kohleausstieg/#/ | 34.205 | 34.205 | 29.7584 | 40.69 | 152.1885 | SUED
Ja | SEE920992144554 | TenneT | In Betrieb | Braunschweiger Versorgungs-AG & Co. KG | HKW Mitte GuD BMHKW | 38114 | Braunschweig | Reiherstraße 3 | Niedersachsen | 45281 | Erdgas | Erdgas, Erdölgas | Erdgas | Ja | Sonstige | Erdgas | GuD | 0.585 | OPSD (2020) | 50.25 | 49.05 | 42.6735 | 40.69 | 175.4044 | SUED
Ja | SEE920864082298 | TenneT | In Betrieb | Dow Deutschland Anlagengesellschaft mbH | 01 Std GT1 | 21683 | Stade | Bützflether Sand 9 | Niedersachsen | 41745 | Erdgas | Erdgas, Erdölgas | Erdgas | Ja | Gasturbinen mit Abhitzekessel | Erdgas | GuD | 0.6075 | OPSD (2020) | 23.9855 | 22.4875 | 19.5641 | 40.69 | 175.4044 | SUED
Ja | SEE926897163430 | TenneT | In Betrieb | Dow Deutschland Anlagengesellschaft mbH | 01 Std GT2 | 21683 | Stade | Bützflether Sand 9 | Niedersachsen | 41705 | Erdgas | Erdgas, Erdölgas | Erdgas | Ja | Gasturbinen mit Abhitzekessel | Erdgas | GuD | 0.6075 | OPSD (2020) | 23.8225 | 22.4875 | 19.5641 | 40.69 | 150.1122 | SUED
Ja | SEE964077382691 | TenneT | In Betrieb | Dow Deutschland Anlagengesellschaft mbH | 01 Std GT3 | 21683 | Stade | Bützflether Sand 9 | Niedersachsen | 41723 | Erdgas | Erdgas, Erdölgas | Erdgas | Ja | Gasturbinen mit Abhitzekessel | Erdgas | GuD | 0.6075 | OPSD (2020) | 23.676 | 22.4875 | 19.5641 | 40.69 | 148.6907 | SUED
Ja | SEE990015251552 | TenneT | In Betrieb | DS Smith Paper Deutschland GmbH | ABR990388771138 | 37213 | Witzenhausen | Kasseler Landstraße 23 | Hessen | 27576 | Erdgas | Erdgas, Erdölgas | Erdgas | Ja | Gegendruckmaschine ohne Entnahme | Erdgas | GuD | 0.33 | eigene Annahme | 6.6 | 6.4 | 5.568 | 40.69 | 178.7156 | SUED
Ja | SEE927716043575 | TenneT | In Betrieb | EEW Energy from Waste Hannover GmbH | MVA EEW Hannover | 30659 | Hannover | Moorwaldweg 310 | Niedersachsen | 38504 | nicht biogener Abfall | Abfall (Hausmüll, Siedl.abf.) | Abfall | Ja | Kondensationsmaschine mit Entnahme | Abfall | Abfall | 0.33 | OPSD (2020) | 14.8 | 13.6 | 11.56 | 0 | 132.8986 | SUED
Ja | SEE906215229154 | TenneT | In Betrieb | EEW Energy from Waste Helmstedt GmbH | MVA EEW Helmstedt | 38372 | Büddenstedt | Am Kraftwerk 2 | Niedersachsen | 41640 | nicht biogener Abfall | Abfall (Hausmüll, Siedl.abf.) | Abfall | Nein | Kondensationsmaschine ohne Entnahme | Abfall | Abfall | 0.33 | OPSD (2020) | 21.15 | 18.75 | 15.9375 | 0 | 98.2133 | SUED
Ja | SEE918623387630 | TenneT | In Betrieb | EEW Energy from Waste Stapelfeld GmbH | EEW Stapelfeld GmbH | 22145 | Stapelfeld | Ahrensburger Weg 4 | Schleswig-Holstein | 29129 | nicht biogener Abfall | Abfall (Hausmüll, Siedl.abf.) | Abfall | Ja | Kondensationsmaschine mit Entnahme | Abfall | Abfall | 0.33 | OPSD (2020) | 8.2 | 5.7 | 4.845 | 0 | 158.4321 | SUED
Ja | SEE965551192713 | TenneT | In Betrieb | enercity AG | HKW Linden GT3 | 30449 | Hannover | Spinnereistraße 9 | Niedersachsen | 40119 | Erdgas | Erdgas, Erdölgas | Erdgas | Ja | Gasturbinen mit nachgeschalteter Dampfturbine | Erdgas | Gasturbine | 0.55 | OPSD (2020) | 35.125 | 35 | 30.45 | 40.69 | 168.6615 | SUED
Ja | SEE983959934148 | TenneT | In Betrieb | enercity AG | HKW Linden DT | 30449 | Hannover | Spinnereistraße 9 | Niedersachsen | 35236 | Erdgas | Erdgas, Erdölgas | Erdgas | Ja | Gasturbinen mit Abhitzekessel | Erdgas | GuD | 0.55 | OPSD (2020) | 39.7 | 39 | 33.93 | 40.69 | 163.3748 | SUED
Ja | SEE999585452499 | TenneT | In Betrieb | enercity AG | HKW Linden GT1 | 30449 | Hannover | Spinnereistraße 9 | Niedersachsen | 40849 | Erdgas | Erdgas, Erdölgas | Erdgas | Ja | Gasturbinen mit nachgeschalteter Dampfturbine | Erdgas | Gasturbine | 0.55 | OPSD (2020) | 41.175 | 41 | 35.67 | 40.69 | 168.6615 | SUED
Ja | SEE989887901764 | TenneT | In Betrieb | Enertec Hameln GmbH | Turbine 5 | 31789 | Hameln | Heinrich-Schoormann-Weg 1 | Niedersachsen | 40087 | nicht biogener Abfall | Abfall (Hausmüll, Siedl.abf.) | Abfall | Ja | Kondensationsmaschine mit Entnahme | Abfall | Abfall | 0.33 | OPSD (2020) | 10.2 | 6.13 | 5.2105 | 0 | 100.7636 | SUED
Ja | SEE993546424112 | TenneT | In Betrieb | Enertec Hameln GmbH | Turbine 2 | 31789 | Hameln | Heinrich-Schoormann-Weg 1 | Niedersachsen | 19211 | nicht biogener Abfall | Abfall (Hausmüll, Siedl.abf.) | Abfall | Nein | Kondensationsmaschine ohne Entnahme | Abfall | Abfall | 0.33 | OPSD (2020) | 10 | 6.31 | 5.3635 | 0 | 147.1914 | SUED
Ja | SEE912764206645 | TenneT | In Betrieb | Erlanger Stadtwerke AG | HKW - GuD1 | 91052 | Erlangen | Äußere Brucker Straße 33 | Bayern | 38609 | Erdgas | Erdgas, Erdölgas | Erdgas | Ja | Gasturbinen mit nachgeschalteter Dampfturbine | Erdgas | Gasturbine | 0.5625 | OPSD (2020) | 6.35 | 6.2025 | 5.3962 | 40.69 | 98.2133 | SUED
Ja | SEE971304457053 | TenneT | In Betrieb | Erlanger Stadtwerke AG | HKW - K6 DT2 | 91052 | Erlangen | Äußere Brucker Straße 33 | Bayern | 44721 | Erdgas | Erdgas, Erdölgas | Erdgas | Ja | Kondensationsmaschine mit Entnahme | Erdgas | GuD | 0.63 | Annahme basierend auf DIW (2014) | 8.514 | 8.1585 | 7.0979 | 40.69 | 100.7636 | SUED
Ja | SEE917096062495 | TenneT | In Betrieb | ExxonMobil Production Deutschland GmbH | KWK Anlage Großenkneten | 26197 | Großenkneten | Vor dem Esch 12 | Niedersachsen | 41764 | Erdgas | Erdgas, Erdölgas | Erdgas | Ja | Gasturbinen mit Abhitzekessel | Erdgas | GuD | 0.585 | Annahme basierend auf DIW (2014) | 15.248 | 15.08 | 13.1196 | 40.69 | 137.9568 | SUED
Ja | SEE916274994887 | TenneT | In Betrieb | Gaskraftwerk Leipheim GmbH & Co. KG | bnBm Gaskraftwerk Leipheim | 89340 | Leipheim | Am Tower 5 | Bayern | 45138 | Erdgas | Erdgas, Erdölgas | Erdgas | Nein | Gasturbinen ohne Abhitzekessel | Erdgas | Gasturbine | 0.4 | https://www.gevernova.com/gas-power/resources/case-studies/rwe-generation/de | 155.8 | 155 | 134.85 | 40.69 | 123.6753 | SUED
Ja | SEE989202977269 | TenneT | In Betrieb | Gemeinschaftskraftwerk Bremen GmbH & Co. KG | GUD Mibü | 28237 | Bremen | Auf den Delben 35 | Bremen | 41830 | Erdgas | Erdgas, Erdölgas | Erdgas | Nein | Gasturbinen mit nachgeschalteter Dampfturbine | Erdgas | Gasturbine | 0.612 | OPSD (2020) | 230 | 222.25 | 193.3575 | 40.69 | 120.7587 | SUED
Ja | SEE915883553447 | TenneT | In Betrieb | Gemeinschaftskraftwerk Irsching GmbH | Irsching 5 DT | 85088 | Vohburg | Paarstraße 30 | Bayern | 40179 | Erdgas | Erdgas, Erdölgas | Erdgas | Nein | Gasturbinen mit nachgeschalteter Dampfturbine | Erdgas | Gasturbine | 0.597 | OPSD (2020) | 143 | 141 | 122.67 | 40.69 | 230.0174 | SUED
Ja | SEE973737205324 | TenneT | In Betrieb | Gemeinschaftskraftwerk Irsching GmbH | Irsching 5 GT1 | 85088 | Vohburg | Paarstraße 30 | Bayern | 40179 | Erdgas | Erdgas, Erdölgas | Erdgas | Nein | Gasturbinen mit nachgeschalteter Dampfturbine | Erdgas | Gasturbine | 0.597 | OPSD (2020) | 143.5 | 141 | 122.67 | 40.69 | 230.0174 | SUED
Ja | SEE924780675428 | TenneT | In Betrieb | Gemeinschaftskraftwerk Irsching GmbH | Irsching 5 GT2 | 85088 | Vohburg | Paarstraße 30 | Bayern | 40179 | Erdgas | Erdgas, Erdölgas | Erdgas | Nein | Gasturbinen mit nachgeschalteter Dampfturbine | Erdgas | Gasturbine | 0.597 | OPSD (2020) | 143.5 | 141 | 122.67 | 40.69 | 120.7587 | SUED
Ja | SEE973250051972 | TenneT | In Betrieb | Georg-August-Universität Göttingen | Gasturbine HKW | 37075 | Göttingen | Rudolf-Diesel-Straße 10 | Niedersachsen | 35796 | Erdgas | Erdgas, Erdölgas | Erdgas | Ja | Gasturbinen mit Abhitzekessel | Erdgas | GuD | 0.3828 | OPSD (2020) | 9.75 | 9.4 | 8.178 | 40.69 | 120.7587 | SUED
Ja | SEE973424276200 | TenneT | In Betrieb | Heidrun und Stefan Cermak GbR | ABR942688540273 | 85456 | Wartenberg | Pesenlerner Straße 30 | Bayern | 41244 | Erdgas | Erdgas, Erdölgas | Erdgas | Nein | Verbrennungsmotor | Erdgas | GuD | 0.4112 | Annahme basierend auf DIW (2014) | 34.4565 | 34.4565 | 29.9772 | 40.69 | 102.2771 | SUED
Ja | SEE927473609168 | TenneT | In Betrieb | InfraServ GmbH & Co. Gendorf KG | BNA0174 | 84508 | Burgkirchen | Industrieparkstraße 1 | Bayern | 24654 | Erdgas | Erdgas, Erdölgas | Erdgas | Ja | Sonstige | Erdgas | GuD | 0.3872 | OPSD (2020) | 36.7815 | 36.23 | 31.5201 | 40.69 | 125.5487 | SUED
Ja | SEE993412996354 | TenneT | In Betrieb | K+S Minerals and Agriculture GmbH | Kraftwerk WI DT3 | 36266 | Heringen | In der Aue 1 | Hessen | 24473 | Erdgas | Erdgas, Erdölgas | Erdgas | Ja | Kondensationsmaschine mit Entnahme | Erdgas | GuD | 0.5805 | OPSD (2020) | 6.127 | 6.035 | 5.2504 | 40.69 | 125.5487 | SUED
Ja | SEE925720506642 | TenneT | In Betrieb | K+S Minerals and Agriculture GmbH | Kraftwerk WI GT | 36266 | Heringen | In der Aue 1 | Hessen | 22647 | Erdgas | Erdgas, Erdölgas | Erdgas | Ja | Gasturbinen mit Abhitzekessel | Erdgas | GuD | 0.5805 | OPSD (2020) | 8.75 | 8.4 | 7.308 | 40.69 | 125.5487 | SUED
Ja | SEE975193004329 | TenneT | In Betrieb | K+S Minerals and Agriculture GmbH | Kraftwerk WI DT4 | 36266 | Heringen | In der Aue 1 | Hessen | 29952 | Erdgas | Erdgas, Erdölgas | Erdgas | Ja | Gegendruckmaschine ohne Entnahme | Erdgas | GuD | 0.5805 | OPSD (2020) | 14.252 | 14 | 12.18 | 40.69 | 125.5487 | SUED
Ja | SEE916865356940 | TenneT | In Betrieb | K+S Minerals and Agriculture GmbH | Kraftwerk HA GT4 | 36269 | Philippsthal | Hattorfer Straße 1 | Hessen | 40940 | Erdgas | Erdgas, Erdölgas | Erdgas | Ja | Gasturbinen mit Abhitzekessel | Erdgas | GuD | 0.3993 | OPSD (2020) | 16.302 | 16 | 13.92 | 40.69 | 125.5487 | SUED
Ja | SEE979861364876 | TenneT | In Betrieb | K+S Minerals and Agriculture GmbH | Kraftwerk WI DT 2.1 | 36266 | Heringen | In der Aue 1 | Hessen | 39996 | Erdgas | Erdgas, Erdölgas | Erdgas | Ja | Gasturbinen mit Abhitzekessel | Erdgas | GuD | 0.5805 | OPSD (2020) | 26.7745 | 26.35 | 22.9245 | 40.69 | 125.5487 | SUED
Ja | SEE946476002431 | TenneT | In Betrieb | Kelheim Fibres GmbH | Turbine 6 | 93309 | Kelheim | Regensburger Straße 109 | Bayern | 25765 | Erdgas | Erdgas, Erdölgas | Erdgas | Ja | Gegendruckmaschine mit Entnahme | Erdgas | GuD | 0.4 | eigene Annahme | 11.25 | 10.4075 | 9.0545 | 40.69 | 125.5487 | SUED
Ja | SEE980823248912 | TenneT | In Betrieb | Kelheim Fibres GmbH | Turbine 7 | 93309 | Kelheim | Regensburger Straße 109 | Bayern | 41856 | Erdgas | Erdgas, Erdölgas | Erdgas | Ja | Gegendruckmaschine mit Entnahme | Erdgas | GuD | 0.4 | eigene Annahme | 14.014 | 12.9645 | 11.2791 | 40.69 | 125.5487 | SUED
Ja | SEE974051053875 | TenneT | In Betrieb | Klingele Paper Weener SE & Co. KG | Turbine 4 | 26826 | Weener | Industriestraße 46 | Niedersachsen | 44420 | nicht biogener Abfall | Abfall (Hausmüll, Siedl.abf.) | Abfall | Nein | Kondensationsmaschine ohne Entnahme | Abfall | Abfall | 0.33 | eigene Annahme basierend auf OPSD (2020) | 7.8 | 6.925 | 5.8863 | 0 | 125.5487 | SUED
Ja | SEE919296928137 | TenneT | In Betrieb | Kraftwerk Obernburg | Sammelschienen-Kraftwerk Gas- und Dampfturbinen | 63906 | Erlenbach | Glanzstoffstr. 1 | Bayern | 20607 | Erdgas | Erdgas, Erdölgas | Erdgas | Ja | Gasturbinen mit nachgeschalteter Dampfturbine | Erdgas | Gasturbine | 0.5175 | OPSD (2020) | 58.0745 | 56.3595 | 49.0328 | 40.69 | 148.0734 | SUED
Ja | SEE931001040675 | TenneT | In Betrieb | Kraftwerk Plattling GmbH | KW Plattling DT | 94447 | Plattling | Gottlieb-Daimler-Straße 7 | Bayern | 40292 | Erdgas | Erdgas, Erdölgas | Erdgas | Ja | Gasturbinen mit nachgeschalteter Dampfturbine | Erdgas | Gasturbine | 0.585 | OPSD (2020) | 19.539 | 19.539 | 16.9989 | 40.69 | 148.0734 | SUED
Ja | SEE973101826070 | TenneT | In Betrieb | Kraftwerk Plattling GmbH | Kraftwerk Plattling GT | 94447 | Plattling | Gottlieb-Daimler-Straße 7 | Bayern | 40292 | Erdgas | Erdgas, Erdölgas | Erdgas | Ja | Gasturbinen mit nachgeschalteter Dampfturbine | Erdgas | Gasturbine | 0.585 | OPSD (2020) | 39.0785 | 39.0785 | 33.9983 | 40.69 | 132.8986 | SUED
Ja | SEE967916097817 | TenneT | In Betrieb | KRONOS TITAN GmbH | KRONOS TITAN Nordenham GuD | 26954 | Nordenham | Titanstraße 1 | Niedersachsen | 41623 | Erdgas | Erdgas, Erdölgas | Erdgas | Ja | Gasturbinen mit nachgeschalteter Dampfturbine | Erdgas | Gasturbine | 0.585 | Annahme basierend auf DIW (2014) | 8.571 | 8.565 | 7.4515 | 40.69 | 132.8986 | SUED
Ja | SEE957769851605 | TenneT | In Betrieb | Mainova AG | HKW West Turbine 5 | 60327 | Frankfurt | Gutleutstraße 231 | Hessen | 43076 | Erdgas | Erdgas, Erdölgas | Erdgas | Ja | Sonstige | Erdgas | GuD | 0.4048 | OPSD (2020) | 19.65 | 19.5685 | 17.0246 | 40.69 | 109.4021 | SUED
Ja | SEE971867565370 | TenneT | In Betrieb | Mainova AG | HKW Niederrad Block 1 | 60528 | Frankfurt | Lyoner Straße 8 | Hessen | 38615 | Erdgas | Erdgas, Erdölgas | Erdgas | Ja | Gasturbinen mit nachgeschalteter Dampfturbine | Erdgas | Gasturbine | 0.3894 | OPSD (2020) | 35.5 | 35 | 30.45 | 40.69 | 108.9021 | SUED
Ja | SEE994429144455 | TenneT | In Betrieb | Mainova AG | HKW West Block 4 | 60327 | Frankfurt | Gutleutstraße 231 | Hessen | 34393 | Erdgas | Erdgas, Erdölgas | Erdgas | Ja | Gasturbinen mit Abhitzekessel | Erdgas | GuD | 0.3784 | OPSD (2020) | 56 | 55.3775 | 48.1784 | 40.69 | 108.9021 | SUED
Ja | SEE957952105034 | TenneT | In Betrieb | MEGGLE GmbH & Co. KG | Heizkraftwerk Meggle | 83512 | Reitmehring | Megglestraße 6 | Bayern | 42553 | Erdgas | Erdgas, Erdölgas | Erdgas | Ja | Gasturbinen mit nachgeschalteter Dampfturbine | Erdgas | Gasturbine | 0.385 | OPSD (2020) | 6.8 | 6.8 | 5.916 | 40.69 | 137.4568 | SUED
Ja | SEE999588015110 | TenneT | In Betrieb | MHKW Müllheizkraftwerk Frankfurt am Main GmbH | Turbine 3 | 60439 | Frankfurt | Heddernheimer Landstraße 157 | Hessen | 31758 | nicht biogener Abfall | Abfall (Hausmüll, Siedl.abf.) | Abfall | Ja | Kondensationsmaschine mit Entnahme | Abfall | Abfall | 0.33 | OPSD (2020) | 13.75 | 13 | 11.05 | 0 | 141.0699 | SUED
Ja | SEE912257091857 | TenneT | In Betrieb | MHKW Müllheizkraftwerk Frankfurt am Main GmbH | Turbine 7 | 60439 | Frankfurt | Heddernheimer Landstraße 157 | Hessen | 38707 | nicht biogener Abfall | Abfall (Hausmüll, Siedl.abf.) | Abfall | Ja | Kondensationsmaschine mit Entnahme | Abfall | Abfall | 0.33 | OPSD (2020) | 23.75 | 23.25 | 19.7625 | 0 | 142.0361 | SUED
Ja | SEE938158660541 | TenneT | In Betrieb | Mitsubishi HiTec Paper Europe GmbH | Gasturbine 1 - GuD MPE | 33699 | Bielefeld | Niedernholz 7 | Nordrhein-Westfalen | 38355 | Erdgas | Erdgas, Erdölgas | Erdgas | Ja | Gasturbinen mit nachgeschalteter Dampfturbine | Erdgas | Gasturbine | 0.5625 | Annahme basierend auf DIW (2014) | 7.125 | 7.025 | 6.1118 | 40.69 | 137.9568 | SUED
Ja | SEE951684578067 | TenneT | In Betrieb | Mitsubishi HiTec Paper Europe GmbH | Gasturbine 2 - GuD MPE | 33699 | Bielefeld | Niedernholz 23 | Nordrhein-Westfalen | 38355 | Erdgas | Erdgas, Erdölgas | Erdgas | Ja | Gasturbinen mit nachgeschalteter Dampfturbine | Erdgas | Gasturbine | 0.63 | Annahme basierend auf DIW (2014) | 7.625 | 7.625 | 6.6338 | 40.69 | 101.9459 | SUED
Ja | SEE976589352260 | TenneT | In Betrieb | Müllheizkraftwerk Kassel GmbH | Müllheizkraftwerk Kassel M8 | 34123 | Kassel | Am Lossewerk 8 | Hessen | 40980 | nicht biogener Abfall | Abfall (Hausmüll, Siedl.abf.) | Abfall | Ja | Kondensationsmaschine mit Entnahme | Abfall | Abfall | 0.33 | OPSD (2020) | 8.85 | 7.35 | 6.2475 | 0 | 97.7133 | SUED
Ja | SEE980608407671 | TenneT | In Betrieb | N-ERGIE Kraftwerke GmbH | HKW Sandreuth (DT1) | 90441 | Nürnberg | Sandreuthstraße 55a | Bayern | 40183 | Erdgas | Erdgas, Erdölgas | Erdgas | Ja | Gegendruckmaschine ohne Entnahme | Erdgas | GuD | 0.37 | eigene Annahme | 8.038 | 7.798 | 6.7843 | 40.69 | 97.7133 | SUED
Ja | SEE949895584069 | TenneT | In Betrieb | N-ERGIE Kraftwerke GmbH | HKW Sandreuth (DT3) | 90441 | Nürnberg | Sandreuthstraße 55a | Bayern | 29985 | Erdgas | Erdgas, Erdölgas | Erdgas | Ja | Gegendruckmaschine mit Entnahme | Erdgas | GuD | 0.5625 | OPSD (2020) | 22.225 | 19.387 | 16.8667 | 40.69 | 127.7327 | SUED
Ja | SEE976880282228 | TenneT | In Betrieb | N-ERGIE Kraftwerke GmbH | HKW Sandreuth (DT2) | 90441 | Nürnberg | Sandreuthstraße 55a | Bayern | 29985 | Erdgas | Erdgas, Erdölgas | Erdgas | Ja | Gegendruckmaschine mit Entnahme | Erdgas | GuD | 0.5625 | OPSD (2020) | 22.225 | 19.75 | 17.1825 | 40.69 | 127.7327 | SUED
Ja | SEE923769915258 | TenneT | In Betrieb | N-ERGIE Kraftwerke GmbH | HKW Sandreuth (GT1) | 90441 | Nürnberg | Sandreuthstraße 55 a | Bayern | 38475 | Erdgas | Erdgas, Erdölgas | Erdgas | Ja | Gasturbinen mit nachgeschalteter Dampfturbine | Erdgas | Gasturbine | 0.5625 | OPSD (2020) | 26.8465 | 26.5 | 23.055 | 40.69 | 147.9369 | SUED
Ja | SEE942019110397 | TenneT | In Betrieb | N-ERGIE Kraftwerke GmbH | HKW Sandreuth (GT2) | 90441 | Nürnberg | Sandreuthstraße 55a | Bayern | 38475 | Erdgas | Erdgas, Erdölgas | Erdgas | Ja | Gasturbinen mit nachgeschalteter Dampfturbine | Erdgas | Gasturbine | 0.5625 | OPSD (2020) | 26.8185 | 26.5 | 23.055 | 40.69 | 127.2327 | SUED
Ja | SEE917925869486 | TenneT | In Betrieb | Nordland Papier GmbH | Nordland GuD-Anlage HD-DTS | 26892 | Dörpen | Nordlandallee 1 | Niedersachsen | 44704 | Erdgas | Erdgas, Erdölgas | Erdgas | Ja | Gegendruckmaschine ohne Entnahme | Erdgas | GuD | 0.63 | Annahme basierend auf DIW (2014) | 11.92 | 11.305 | 9.8354 | 40.69 | 162.4515 | SUED
Ja | SEE917960395155 | TenneT | In Betrieb | Nordland Papier GmbH | Nordland GuD-Anlage Gasturbine | 26892 | Dörpen | Nordlandallee 1 | Niedersachsen | 44684 | Erdgas | Erdgas, Erdölgas | Erdgas | Ja | Gasturbinen mit nachgeschalteter Dampfturbine | Erdgas | Gasturbine | 0.47 | Annahme basierend auf DIW (2014) | 30.746 | 29.3405 | 25.5262 | 40.69 | 162.4515 | SUED
Ja | SEE987326760026 | TenneT | In Betrieb | Nordzucker | Generator 1 | 31249 | Hohenhameln | Zuckerfabrik 3 | Niedersachsen | 39692 | Erdgas | Erdgas, Erdölgas | Erdgas | Ja | Gegendruckmaschine mit Entnahme | Erdgas | GuD | 0.3883 | OPSD (2020) | 9.325 | 8.825 | 7.6777 | 40.69 | 162.4515 | SUED
Ja | SEE948481095354 | TenneT | In Betrieb | Nordzucker AG Werk Nordstemmen | Generator 1 | 31171 | Nordstemmen | Calenberger Straße 36 | Niedersachsen | 32414 | Erdgas | Erdgas, Erdölgas | Erdgas | Ja | Gegendruckmaschine ohne Entnahme | Erdgas | GuD | 0.3333 | OPSD (2020) | 7.5 | 6.5 | 5.655 | 40.69 | 111.8294 | SUED
Ja | SEE930751125922 | TenneT | In Betrieb | Nordzucker AG Werk Nordstemmen | Generator 2 | 31171 | Nordstemmen | Calenberger Straße 36 | Niedersachsen | 34296 | Erdgas | Erdgas, Erdölgas | Erdgas | Ja | Gegendruckmaschine ohne Entnahme | Erdgas | GuD | 0.3333 | OPSD (2020) | 7.5 | 6.5 | 5.655 | 40.69 | 131.1966 | SUED
Ja | SEE912906399075 | TenneT | In Betrieb | Palm Power GmbH & Co. KG | HKW Eltmann | 97483 | Eltmann | Industriestraße 23 | Bayern | 42773 | Erdgas | Erdgas, Erdölgas | Erdgas | Ja | Gasturbinen mit nachgeschalteter Dampfturbine | Erdgas | Gasturbine | 0.3927 | OPSD (2020) | 37.5925 | 37.5925 | 32.7055 | 40.69 | 141.0699 | SUED
Ja | SEE993957305321 | TenneT | In Betrieb | Papierfabrik Adolf Jass GmbH & Co. KG | G25 | 36039 | Fulda | Hermann-Muth-Straße 6 | Hessen | 33606 | Erdgas | Erdgas, Erdölgas | Erdgas | Ja | Gegendruckmaschine mit Entnahme | Erdgas | GuD | 0.3982 | OPSD (2020) | 7.25 | 6.76 | 5.8812 | 40.69 | 138.045 | SUED
Ja | SEE902796244388 | TenneT | In Betrieb | Sappi Alfeld | Turbine 4 | 31061 | Alfeld | Mühlenmasch 1 | Niedersachsen | 25832 | Erdgas | Erdgas, Erdölgas | Erdgas | Ja | Gegendruckmaschine mit Entnahme | Erdgas | GuD | 0.3267 | OPSD (2020) | 7 | 5.5 | 4.785 | 40.69 | 146.0882 | SUED
Ja | SEE967243760361 | TenneT | In Betrieb | Smurfit Westrock Herzberg Solid Board GmbH | Dampfturbine 3 | 37412 | Herzberg | Andreasberger Straße 1 | Niedersachsen | 30317 | Erdgas | Erdgas, Erdölgas | Erdgas | Ja | Kondensationsmaschine mit Entnahme | Erdgas | GuD | 0.45 | Annahme basierend auf DIW (2014) | 7.2 | 6.745 | 5.8681 | 40.69 | 163.3748 | SUED
Ja | SEE913088869400 | TenneT | In Betrieb | Städtische Werke Energie + Wärme GmbH | Kombi-HKW GT1 | 34134 | Kassel | Dennhäuser Straße 122 | Hessen | 44286 | Erdgas | Erdgas, Erdölgas | Erdgas | Ja | Gasturbinen mit Abhitzekessel | Erdgas | GuD | 0.63 | Annahme basierend auf DIW (2014) | 7.84 | 7.645 | 6.6511 | 40.69 | 148.0734 | SUED
Ja | SEE982127973149 | TenneT | In Betrieb | Städtische Werke Energie + Wärme GmbH | Kombi-HKW GT2 | 34134 | Kassel | Dennhäuser Straße 122 | Hessen | 38691 | Erdgas | Erdgas, Erdölgas | Erdgas | Ja | Gasturbinen mit Abhitzekessel | Erdgas | GuD | 0.3718 | OPSD (2020) | 15.975 | 15.575 | 13.5503 | 40.69 | 146.0882 | SUED
Ja | SEE958518628752 | TenneT | In Betrieb | Stadtwerke Bielefeld GmbH | HKW Schildescher Straße DT 3 | 33611 | Bielefeld | Schildescher Straße 16/5-HW | Nordrhein-Westfalen | 24442 | Erdgas | Erdgas, Erdölgas | Erdgas | Ja | Kondensationsmaschine mit Entnahme | Erdgas | GuD | 0.3476 | OPSD (2020) | 10.25 | 10 | 8.7 | 40.69 | 114.3801 | SUED
Ja | SEE985796237000 | TenneT | In Betrieb | Stadtwerke Bielefeld GmbH | HKW Schildescher Str GT | 33611 | Bielefeld | Schildescher Straße 16/5-HW | Nordrhein-Westfalen | 28265 | Erdgas | Erdgas, Erdölgas | Erdgas | Ja | Gasturbinen mit Abhitzekessel | Erdgas | GuD | 0.3597 | OPSD (2020) | 12 | 11.75 | 10.2225 | 40.69 | 113.8801 | SUED
Ja | SEE995462815548 | TenneT | In Betrieb | Stadtwerke Bielefeld GmbH | HKW Schildescher Straße DT 4 | 33611 | Bielefeld | Schildescher Strasse 16-5- hw | Nordrhein-Westfalen | 24442 | Erdgas | Erdgas, Erdölgas | Erdgas | Ja | Gegendruckmaschine mit Entnahme | Erdgas | GuD | 0.3476 | OPSD (2020) | 14.25 | 14.25 | 12.3975 | 40.69 | 146.8216 | SUED
Ja | SEE999539592561 | TenneT | In Betrieb | Stadtwerke Flensburg | Dampfturbine 12 | 24939 | Flensburg | Batteriestraße 48 | Schleswig-Holstein | 42491 | Erdgas | Erdgas, Erdölgas | Erdgas | Ja | Gegendruckmaschine ohne Entnahme | Erdgas | GuD | 0.612 | OPSD (2020) | 13.95 | 13.6 | 11.832 | 40.69 | 190.3478 | SUED
Ja | SEE958184152735 | TenneT | In Betrieb | Stadtwerke Flensburg | Dampfturbine 7 | 24939 | Flensburg | Batteriestraße 48 | Schleswig-Holstein | 29515 | Erdgas | Erdgas, Erdölgas | Erdgas | Ja | Gegendruckmaschine ohne Entnahme | Erdgas | GuD | 0.4026 | OPSD (2020) | 17.08 | 14 | 12.18 | 40.69 | 187.3375 | SUED
Ja | SEE949216632202 | TenneT | In Betrieb | Stadtwerke Flensburg | Dampfturbine 13 | 24939 | Flensburg | Batteriestraße 48 | Schleswig-Holstein | 44911 | Erdgas | Erdgas, Erdölgas | Erdgas | Ja | Gegendruckmaschine ohne Entnahme | Erdgas | GuD | 0.63 | Annahme basierend auf DIW (2014) | 19.35 | 19.1 | 16.617 | 40.69 | 135.6576 | SUED
Ja | SEE966920434281 | TenneT | In Betrieb | Stadtwerke Flensburg | Gasturbine 12 | 24939 | Flensburg | Batteriestraße 48 | Schleswig-Holstein | 42474 | Erdgas | Erdgas, Erdölgas | Erdgas | Ja | Gasturbinen mit Abhitzekessel | Erdgas | GuD | 0.612 | OPSD (2020) | 25.1 | 25.05 | 21.7935 | 40.69 | 184.4265 | SUED
Ja | SEE970667868155 | TenneT | In Betrieb | Stadtwerke Flensburg | Gasturbine 13 | 24939 | Flensburg | Batteriestraße 48 | Schleswig-Holstein | 44868 | Erdgas | Erdgas, Erdölgas | Erdgas | Ja | Gasturbinen mit Abhitzekessel | Erdgas | GuD | 0.432 | Annahme basierend auf DIW (2014) | 30.3 | 30 | 26.1 | 40.69 | 114.3801 | SUED
Ja | SEE975793104498 | TenneT | In Betrieb | Stadtwerke Rosenheim GmbH & Co. KG | GM4 | 83022 | Rosenheim | Schönfeldstraße 15 | Bayern | 41374 | Erdgas | Erdgas, Erdölgas | Erdgas | Ja | Verbrennungsmotor | Erdgas | GuD | 0.487 | OPSD (2018) | 5.1935 | 5.1415 | 4.4731 | 40.69 | 114.3801 | SUED
Ja | SEE994055148599 | TenneT | In Betrieb | Stadtwerke Würzburg AG | Heizkraftwerk an der Friedensbrücke DampfturbineIV | 97080 | Würzburg | Veitshöchheimer Straße 1 | Bayern | 44512 | Erdgas | Erdgas, Erdölgas | Erdgas | Ja | Gegendruckmaschine mit Entnahme | Erdgas | GuD | 0.5 | https://www.wvv.de/media-wvv/unternehmen/dokumente/umwelt/umwelterklaerung-2020-heizkraftwerk.pdf | 10.25 | 10.25 | 8.9175 | 40.69 | 155.2614 | SUED
Ja | SEE972526098451 | TenneT | In Betrieb | Stadtwerke Würzburg AG | Heizkraftwerk an der Friedensbrücke DampfturbineIII | 97080 | Würzburg | Veitshöchheimer Straße 1 | Bayern | 26214 | Erdgas | Erdgas, Erdölgas | Erdgas | Ja | Kondensationsmaschine mit Entnahme | Erdgas | GuD | 0.25 | OPSD (2020) | 11.75 | 11.5 | 10.005 | 40.69 | 155.2614 | SUED
Ja | SEE910471578864 | TenneT | In Betrieb | Stadtwerke Würzburg AG | Heizkraftwerk an der Friedensbrücke DampfturbineII | 97080 | Würzburg | Veitshöchheimer Straße 1 | Bayern | 34268 | Erdgas | Erdgas, Erdölgas | Erdgas | Ja | Kondensationsmaschine mit Entnahme | Erdgas | GuD | 0.25 | OPSD (2020) | 12.75 | 12.5 | 10.875 | 40.69 | 123.4454 | SUED
Ja | SEE944095305490 | TenneT | In Betrieb | Stadtwerke Würzburg AG | Heizkraftwerk an der Friedensbrücke GasturbineII | 97080 | Würzburg | Veitshöchheimer Straße 1 | Bayern | 39857 | Erdgas | Erdgas, Erdölgas | Erdgas | Ja | Gasturbinen mit Abhitzekessel | Erdgas | GuD | 0.5 | OPSD (2020) | 15.25 | 15 | 13.05 | 40.69 | 98.2133 | SUED
Ja | SEE967844487346 | TenneT | In Betrieb | Stadtwerke Würzburg AG | Heizkraftwerk an der Friedensbrücke GasturbineI | 97080 | Würzburg | Veitshöchheimer Straße 1 | Bayern | 38404 | Erdgas | Erdgas, Erdölgas | Erdgas | Ja | Gasturbinen mit Abhitzekessel | Erdgas | GuD | 0.5 | OPSD (2020) | 25.75 | 25.5 | 22.185 | 40.69 | 148.3128 | SUED
Ja | SEE917110358740 | TenneT | In Betrieb | Steinbeis Energie GmbH | Steinbeis Energie EBS Kessel 6 | 25348 | Glückstadt | Stadtstraße 20 | Schleswig-Holstein | 40448 | nicht biogener Abfall | Abfall (Hausmüll, Siedl.abf.) | Abfall | Ja | Kondensationsmaschine mit Entnahme | Abfall | Abfall | 0.33 | OPSD (2020) | 10.7 | 8.5 | 7.225 | 0 | 148.3128 | SUED
Ja | SEE915604855232 | TenneT | In Betrieb | Sustainable Energy Aschaffenburg GmbH | GuD-Anlage (Gasturbine) | 63741 | Aschaffenburg | Weichertstraße 7 | Bayern | 41302 | Erdgas | Erdgas, Erdölgas | Erdgas | Ja | Gasturbinen mit nachgeschalteter Dampfturbine | Erdgas | Gasturbine | 0.5985 | OPSD (2020) | 16.125 | 15.776 | 13.7251 | 40.69 | 148.3128 | SUED
Ja | SEE986413873564 | TenneT | In Betrieb | swb Entsorgung GmbH&Co. KG | MHKW_Gen2 | 28219 | Bremen | Oken 2 | Bremen | 37987 | nicht biogener Abfall | Abfall (Hausmüll, Siedl.abf.) | Abfall | Ja | Gegendruckmaschine ohne Entnahme | Abfall | Abfall | 0.33 | OPSD (2020) | 6.85 | 6.65 | 5.6525 | 0 | 148.3128 | SUED
Ja | SEE958310939391 | TenneT | In Betrieb | swb Entsorgung GmbH&Co. KG | MKK | 28237 | Bremen | Otavistraße 9 | Bremen | 39997 | nicht biogener Abfall | Industrieabfall | Abfall | Ja | Gegendruckmaschine mit Entnahme | Abfall | Abfall | 0.33 | OPSD (2020) | 17.5 | 16 | 13.6 | 0 | 127.2327 | SUED
Ja | SEE950201173198 | TenneT | In Betrieb | swb Entsorgung GmbH&Co. KG | MHKW_Gen4 | 28219 | Bremen | Oken 2 | Bremen | 41275 | nicht biogener Abfall | Abfall (Hausmüll, Siedl.abf.) | Abfall | Ja | Kondensationsmaschine mit Entnahme | Abfall | Abfall | 0.33 | OPSD (2020) | 25 | 24.6 | 20.91 | 0 | 160.1918 | SUED
Ja | SEE972922507168 | TenneT | In Betrieb | swb Erzeugung AG & Co. KG | BHKW Hastedt Motor 01 | 28207 | Bremen | Hastedter Osterdeich 255 | Bremen | 44858 | Erdgas | Erdgas, Erdölgas | Erdgas | Ja | Verbrennungsmotor | Erdgas | GuD | 0.479 | https://www.bhkw-infozentrum.de/beispiele/bhkw-des-monats-05-2024.pdf | 5.9048 | 5.8397 | 5.0806 | 40.69 | 132.8986 | SUED
Ja | SEE906392287978 | TenneT | In Betrieb | swb Erzeugung AG & Co. KG | BHKW Hastedt Motor 02 | 28207 | Bremen | Hastedter Osterdeich 255 | Bremen | 44858 | Erdgas | Erdgas, Erdölgas | Erdgas | Ja | Verbrennungsmotor | Erdgas | GuD | 0.479 | https://www.bhkw-infozentrum.de/beispiele/bhkw-des-monats-05-2024.pdf | 5.9048 | 5.8397 | 5.0806 | 40.69 | 132.8986 | SUED
Ja | SEE910929866741 | TenneT | In Betrieb | swb Erzeugung AG & Co. KG | BHKW Hastedt Motor 03 | 28207 | Bremen | Hastedter Osterdeich 255 | Bremen | 44858 | Erdgas | Erdgas, Erdölgas | Erdgas | Ja | Verbrennungsmotor | Erdgas | GuD | 0.479 | https://www.bhkw-infozentrum.de/beispiele/bhkw-des-monats-05-2024.pdf | 5.9048 | 5.8397 | 5.0806 | 40.69 | 132.8986 | SUED
Ja | SEE927787059284 | TenneT | In Betrieb | swb Erzeugung AG & Co. KG | BHKW Hastedt Motor 04 | 28207 | Bremen | Hastedter Osterdeich 255 | Bremen | 44858 | Erdgas | Erdgas, Erdölgas | Erdgas | Ja | Verbrennungsmotor | Erdgas | GuD | 0.479 | https://www.bhkw-infozentrum.de/beispiele/bhkw-des-monats-05-2024.pdf | 5.9048 | 5.8397 | 5.0806 | 40.69 | 132.8986 | SUED
Ja | SEE915137840866 | TenneT | In Betrieb | swb Erzeugung AG & Co. KG | BHKW Hastedt Motor 05 | 28207 | Bremen | Hastedter Osterdeich 255 | Bremen | 44858 | Erdgas | Erdgas, Erdölgas | Erdgas | Ja | Verbrennungsmotor | Erdgas | GuD | 0.479 | https://www.bhkw-infozentrum.de/beispiele/bhkw-des-monats-05-2024.pdf | 5.9048 | 5.8397 | 5.0806 | 40.69 | 132.8986 | SUED
Ja | SEE905751443291 | TenneT | In Betrieb | swb Erzeugung AG & Co. KG | BHKW Hastedt Motor 06 | 28207 | Bremen | Hastedter Osterdeich 255 | Bremen | 44858 | Erdgas | Erdgas, Erdölgas | Erdgas | Ja | Verbrennungsmotor | Erdgas | GuD | 0.479 | https://www.bhkw-infozentrum.de/beispiele/bhkw-des-monats-05-2024.pdf | 5.9048 | 5.8397 | 5.0806 | 40.69 | 167.1835 | SUED
Ja | SEE960175509510 | TenneT | In Betrieb | swb Erzeugung AG & Co. KG | BHKW Hastedt Motor 07 | 28207 | Bremen | Hastedter Osterdeich 255 | Bremen | 44858 | Erdgas | Erdgas, Erdölgas | Erdgas | Ja | Verbrennungsmotor | Erdgas | GuD | 0.479 | https://www.bhkw-infozentrum.de/beispiele/bhkw-des-monats-05-2024.pdf | 5.9048 | 5.8397 | 5.0806 | 40.69 | 167.6731 | SUED
Ja | SEE940200876787 | TenneT | In Betrieb | swb Erzeugung AG & Co. KG | BHKW Hastedt Motor 08 | 28207 | Bremen | Hastedter Osterdeich 255 | Bremen | 44858 | Erdgas | Erdgas, Erdölgas | Erdgas | Ja | Verbrennungsmotor | Erdgas | GuD | 0.479 | https://www.bhkw-infozentrum.de/beispiele/bhkw-des-monats-05-2024.pdf | 5.9048 | 5.8397 | 5.0806 | 40.69 | 152.9902 | SUED
Ja | SEE966202630769 | TenneT | In Betrieb | swb Erzeugung AG & Co. KG | BHKW Hastedt Motor 09 | 28207 | Bremen | Hastedter Osterdeich 255 | Bremen | 44858 | Erdgas | Erdgas, Erdölgas | Erdgas | Ja | Verbrennungsmotor | Erdgas | GuD | 0.479 | https://www.bhkw-infozentrum.de/beispiele/bhkw-des-monats-05-2024.pdf | 5.9048 | 5.8397 | 5.0806 | 40.69 | 152.9902 | SUED
Ja | SEE942366584926 | TenneT | In Betrieb | SWM Services GmbH | SWM HKW Nord 1 T10 | 85774 | Unterföhring | Münchner Straße 22 | Bayern | 33479 | nicht biogener Abfall | Abfall (Hausmüll, Siedl.abf.) | Abfall | Ja | Gegendruckmaschine ohne Entnahme | Abfall | Abfall | 0.33 | OPSD (2020) | 11.025 | 9 | 7.65 | 0 | 1 | SUED
Ja | SEE998278854237 | TenneT | In Betrieb | SWM Services GmbH | SWM HKW Nord 3 T30 | 85774 | Unterföhring | Münchner Straße 22 | Bayern | 30755 | nicht biogener Abfall | Abfall (Hausmüll, Siedl.abf.) | Abfall | Ja | Kondensationsmaschine mit Entnahme | Abfall | Abfall | 0.33 | OPSD (2020) | 13.9 | 11 | 9.35 | 0 | 1 | SUED
Ja | SEE945217244789 | TenneT | In Betrieb | SWM Services GmbH | SWM HKW Freimann GT11 | 80807 | München | Frankfurter Ring 181 | Bayern | 44197 | Erdgas | Erdgas, Erdölgas | Erdgas | Ja | Gasturbinen mit Abhitzekessel | Erdgas | GuD | 0.4 | eigene Annahme | 26.5755 | 26.2255 | 22.8162 | 40.69 | 138.0734 | SUED
Ja | SEE920560912882 | TenneT | In Betrieb | SWM Services GmbH | SWM HKW Freimann GT12 | 80807 | München | Frankfurter Ring 181 | Bayern | 44197 | Erdgas | Erdgas, Erdölgas | Erdgas | Ja | Gasturbinen mit Abhitzekessel | Erdgas | GuD | 0.4 | eigene Annahme | 26.734 | 26.384 | 22.9541 | 40.69 | 138.0734 | SUED
Ja | SEE901789931854 | TenneT | In Betrieb | SWM Services GmbH | SWM HKW Sued GuD1 GT2 | 81371 | München | Schäftlarnstraße 15 | Bayern | 29495 | Erdgas | Erdgas, Erdölgas | Erdgas | Ja | Gasturbinen mit Abhitzekessel | Erdgas | GuD | 0.45 | OPSD (2020) | 49.45 | 48.95 | 42.5865 | 40.69 | 122.8986 | SUED
Ja | SEE985585573104 | TenneT | In Betrieb | SWM Services GmbH | SWM HKW Sued GuD1 GT3 | 81371 | München | Schäftlarnstraße 15 | Bayern | 29495 | Erdgas | Erdgas, Erdölgas | Erdgas | Ja | Gasturbinen mit Abhitzekessel | Erdgas | GuD | 0.45 | OPSD (2020) | 49.45 | 48.95 | 42.5865 | 40.69 | 122.8986 | SUED
Ja | SEE996720450723 | TenneT | In Betrieb | SWM Services GmbH | SWM HKW Sued GuD2 DT60 | 81371 | München | Schäftlarnstraße 15 | Bayern | 38308 | Erdgas | Erdgas, Erdölgas | Erdgas | Ja | Gegendruckmaschine mit Entnahme | Erdgas | GuD | 0.558 | OPSD (2020) | 65.7925 | 63.8 | 55.506 | 40.69 | 99.4021 | SUED
Ja | SEE980327120226 | TenneT | In Betrieb | SWM Services GmbH | SWM HKW Sued GuD2 GT61 | 81371 | München | Schäftlarnstraße 15 | Bayern | 44561 | Erdgas | Erdgas, Erdölgas | Erdgas | Ja | Gasturbinen mit nachgeschalteter Dampfturbine | Erdgas | Gasturbine | 0.558 | OPSD (2020) | 73.25 | 73.15 | 63.6405 | 40.69 | 98.9021 | SUED
Ja | SEE976219797843 | TenneT | In Betrieb | SWM Services GmbH | SWM HKW Sued GuD2 GT62 | 81371 | München | Schäftlarnstraße 15 | Bayern | 44561 | Erdgas | Erdgas, Erdölgas | Erdgas | Ja | Gasturbinen mit nachgeschalteter Dampfturbine | Erdgas | Gasturbine | 0.558 | OPSD (2020) | 73.25 | 73.15 | 63.6405 | 40.69 | 98.9021 | SUED
Ja | SEE977770417713 | TenneT | In Betrieb | SWN Stadtwerke Neumünster GmbH Matthias Krökel | T3 | 24534 | Neumünster | Bismarckstraße 51 | Schleswig-Holstein | 29042 | nicht biogener Abfall | Abfall (Hausmüll, Siedl.abf.) | Abfall | Ja | Gegendruckmaschine mit Entnahme | Abfall | Abfall | 0.33 | OPSD (2020) | 7.76 | 6.261 | 5.3219 | 0 | 1 | SUED
Ja | SEE981003349412 | TenneT | In Betrieb | SWN Stadtwerke Neumünster GmbH Matthias Krökel | T6 | 24534 | Neumünster | Bismarckstraße 51 | Schleswig-Holstein | 41830 | nicht biogener Abfall | Abfall (Hausmüll, Siedl.abf.) | Abfall | Ja | Kondensationsmaschine mit Entnahme | Abfall | Abfall | 0.33 | OPSD (2020) | 11.51 | 7.22 | 6.137 | 0 | 1 | SUED
Ja | SEE982367992610 | TenneT | In Betrieb | Uniper Kraftwerke GmbH | Franken GT2 | 90449 | Nürnberg | Felsenstraße 14 | Bayern | 27395 | Erdgas | Erdgas, Erdölgas | Erdgas | Ja | Gasturbinen mit nachgeschalteter Dampfturbine | Erdgas | Gasturbine | 0.432 | OPSD (2020) | 29 | 26.5 | 23.055 | 40.69 | 127.4568 | SUED
Ja | SEE974201537415 | TenneT | In Betrieb | Uniper Kraftwerke GmbH | Huntorf GT | 26931 | Elsfleth | Große Hellmer 4 | Niedersachsen | 28491 | Erdgas | Erdgas, Erdölgas | Erdgas | Nein | Gasturbinen ohne Abhitzekessel | Erdgas | Gasturbine | 0.42 | OPSD (2020) | 161.5 | 160.5 | 139.635 | 40.69 | 131.0699 | SUED
Ja | SEE911764038249 | TenneT | in Betrieb | Uniper Kraftwerke GmbH | Franken DT1 | 90449 | Nürnberg | Felsenstraße 14 | Bayern | 26665 | Erdgas | Erdgas, Erdölgas | Erdgas | Ja | Kondensationsmaschine mit Entnahme | Erdgas | GuD | 0.4185 | OPSD (2020) | 197.5 | 191.5 | 166.605 | 40.69 | 132.0361 | SUED
Ja | SEE922477386435 | TenneT | in Betrieb | Uniper Kraftwerke GmbH | Franken DT2 | 90449 | Nürnberg | Felsenstraße 14 | Bayern | 27395 | Erdgas | Erdgas, Erdölgas | Erdgas | Ja | Kondensationsmaschine mit Entnahme | Erdgas | GuD | 0.432 | OPSD (2020) | 197.5 | 193.5 | 168.345 | 40.69 | 127.9568 | SUED
Ja | SEE948129095272 | TenneT | In Betrieb | Uniper Kraftwerke GmbH | Irsching 4 | 85088 | Vohburg | Paarstraße 30 | Bayern | 40544 | Erdgas | Erdgas, Erdölgas | Erdgas | Nein | Gasturbinen mit Abhitzekessel | Erdgas | GuD | 0.604 | OPSD (2020) | 290 | 288 | 250.56 | 40.69 | 91.9459 | SUED
Ja | SEE919939073064 | TenneT | In Betrieb | Volkswagen AG | GT 31 GuD Süd Wolfsburg | 38440 | Wolfsburg | Berliner Ring 2 | Niedersachsen | 44557 | Erdgas | Erdgas, Erdölgas | Erdgas | Ja | Gasturbinen mit nachgeschalteter Dampfturbine | Erdgas | Gasturbine | 0.63 | Annahme basierend auf DIW (2014) | 24.75 | 24.7 | 21.489 | 40.69 | 87.7133 | SUED
Ja | SEE984196895179 | TenneT | In Betrieb | Volkswagen AG | GT32 GuD Süd Wolfsburg | 38440 | Wolfsburg | Berliner Ring 2 | Niedersachsen | 44557 | Erdgas | Erdgas, Erdölgas | Erdgas | Ja | Gasturbinen mit nachgeschalteter Dampfturbine | Erdgas | Gasturbine | 0.63 | Annahme basierend auf DIW (2014) | 24.75 | 24.7 | 21.489 | 40.69 | 87.7133 | SUED
Ja | SEE987007882719 | TenneT | In Betrieb | Volkswagen AG | GuD West 40 Gasturbine | 38440 | Wolfsburg | Berliner Ring 2 | Niedersachsen | 45282 | Erdgas | Erdgas, Erdölgas | Erdgas | Ja | Gasturbinen mit Abhitzekessel | Erdgas | GuD | 0.47 | Annahme basierend auf DIW (2014) | 50.5 | 50.5 | 43.935 | 40.69 | 117.7327 | SUED
Ja | SEE990778985312 | TenneT | In Betrieb | Volkswagen AG | GuD West 50 Gasturbine | 38440 | Wolfsburg | Berliner Ring 2 | Niedersachsen | 45282 | Erdgas | Erdgas, Erdölgas | Erdgas | Ja | Gasturbinen mit Abhitzekessel | Erdgas | GuD | 0.47 | Annahme basierend auf DIW (2014) | 50.5 | 50.5 | 43.935 | 40.69 | 117.7327 | SUED
Ja | SEE971995083203 | TenneT | In Betrieb | VW Kraftwerk GmbH | BHKW Braunschweig | 38112 | Braunschweig | Gifhorner Straße 180 | Niedersachsen | 41840 | Erdgas | Erdgas, Erdölgas | Erdgas | Ja | Verbrennungsmotor | Erdgas | GuD | 0.4004 | OPSD (2020) | 5.25 | 5.2 | 4.524 | 40.69 | 137.9369 | SUED
Ja | SEE961847934449 | TenneT | In Betrieb | VW Kraftwerk GmbH | VW Baunatal Gasturbine | 34225 | Baunatal | Im Lehnhof | Hessen | 41323 | Erdgas | Erdgas, Erdölgas | Erdgas | Ja | Gasturbinen mit nachgeschalteter Dampfturbine | Erdgas | Gasturbine | 0.47 | OPSD (2020) | 25.5 | 22.535 | 19.6055 | 40.69 | 117.2327 | SUED
Ja | SEE903050601572 | TenneT | In Betrieb | Wacker Chemie | Turbine/Generator 9 | 84489 | Burghausen | Johannes-Hess-Straße 24 | Bayern | 31778 | Erdgas | Erdgas, Erdölgas | Erdgas | Ja | Gegendruckmaschine mit Entnahme | Erdgas | GuD | 0.3619 | OPSD (2020) | 6.8 | 6.75 | 5.8725 | 40.69 | 152.4515 | SUED
Ja | SEE921503407342 | TenneT | In Betrieb | Wacker Chemie | Turbine/Generator 10 | 84489 | Burghausen | Johannes-Hess-Straße 24 | Bayern | 41837 | Erdgas | Erdgas, Erdölgas | Erdgas | Ja | Gegendruckmaschine mit Entnahme | Erdgas | GuD | 0.3619 | OPSD (2020) | 18.9 | 18.8 | 16.356 | 40.69 | 152.4515 | SUED
Ja | SEE956085205437 | TenneT | In Betrieb | Wacker Chemie | Turbine/Generator 8 | 84489 | Burghausen | Johannes-Hess-Straße 24 | Bayern | 28989 | Erdgas | Erdgas, Erdölgas | Erdgas | Ja | Gegendruckmaschine mit Entnahme | Erdgas | GuD | 0.3619 | OPSD (2020) | 23 | 22.9 | 19.923 | 40.69 | 152.4515 | SUED
Ja | SEE947816911833 | TenneT | In Betrieb | Wacker Chemie | Gasturbinenanlage 12 | 84489 | Burghausen | Johannes-Hess-Straße 24 | Bayern | 37099 | Erdgas | Erdgas, Erdölgas | Erdgas | Ja | Gasturbinen mit Abhitzekessel | Erdgas | GuD | 0.5445 | OPSD (2020) | 70.5 | 68.5 | 59.595 | 40.69 | 101.8294 | SUED
Ja | SEE944429192826 | TenneT | In Betrieb | Zweckverband Abfallverwertung Südostbayern | SEE944429192826 (MHKW Burgkirchen (Müllverbrennung)) | 84508 | Burgkirchen | Bruck 110 | Bayern | 34362 | nicht biogener Abfall | Abfall (Hausmüll, Siedl.abf.) | Abfall | Ja | Kondensationsmaschine mit Entnahme | Abfall | Abfall | 0.33 | OPSD (2020) | 8.3 | 6.4 | 5.44 | 0 | 1 | SUED
Ja | SEE971796321603 | TenneT | In Betrieb | Zweckverband Abfallwirtschaft Raum Würzburg | TS II | 97076 | Würzburg | Gattingerstraße 31 | Bayern | 36108 | nicht biogener Abfall | Abfall (Hausmüll, Siedl.abf.) | Abfall | Ja | Kondensationsmaschine mit Entnahme | Abfall | Abfall | 0.33 | OPSD (2020) | 8 | 6 | 5.1 | 0 | 1 | SUED
Ja | SEE964170331206 | TenneT | In Betrieb | Zweckverband für Abfallwirtschaft in Nordwest-Oberfranken | MHKW Coburg | 96450 | Coburg | Glender Straße 30 | Bayern | 32143 | nicht biogener Abfall | Abfall (Hausmüll, Siedl.abf.) | Abfall | Ja | Gegendruckmaschine mit Entnahme | Abfall | Abfall | 0.33 | OPSD (2020) | 6.25 | 5.3 | 4.505 | 0 | 1 | SUED
Ja | SEE907370296296 | TenneT | In Betrieb | Zweckverband Müllverwertung Schwandorf | MKW SAD Turbine 5 | 92421 | Schwandorf | Alustraße 7 | Bayern | 33759 | nicht biogener Abfall | Abfall (Hausmüll, Siedl.abf.) | Abfall | Ja | Kondensationsmaschine mit Entnahme | Abfall | Abfall | 0.33 | OPSD (2020) | 15 | 15 | 12.75 | 0 | 1 | SUED
Ja | SEE925011950635 | TenneT | In Betrieb | Zweckverband Müllverwertungsanlage Ingolstadt | Turbine VE 40 ZV MVA IN | 85055 | Ingolstadt | Am Mailinger Bach 141 | Bayern | 35318 | nicht biogener Abfall | Abfall (Hausmüll, Siedl.abf.) | Abfall | Ja | Kondensationsmaschine mit Entnahme | Abfall | Abfall | 0.33 | OPSD (2020) | 11.4 | 9.12 | 7.752 | 0 | 1 | SUED
Ja | SEE959343099212 | TenneT | In Betrieb | Energieservice Westfalen Weser GmbH | Kraftwerk Kirchlengern_GT1 | 32278 | Kirchlengern | Bahnhofstraße 40 | Nordrhein-Westfalen | 29602 | Erdgas | Erdgas, Erdölgas | Erdgas | Nein | Gasturbinen ohne Abhitzekessel | Erdgas | Gasturbine | 0.4545 | OPSD (2020) | 42.5 | 41.5 | 36.105 | 40.69 | 121.1966 | SUED
Nein | SEE950589701143 | TenneT | Kapazitätsreserve | Statkraft Markets GmbH | Gaskraftwerk Emden - Gasturbine | 26725 | Emden | Zum Kraftwerk | Niedersachsen | 26665 | Erdgas | Erdgas, Erdölgas | Erdgas | Nein | Gasturbinen mit nachgeschalteter Dampfturbine | Erdgas | Gasturbine | 0.42 | https://www.energie-chronik.de/120212.htm | 27 | 26 | 22.62 | 40.69 | 131.0699 | SUED
Nein | SEE976333173899 | TenneT | Kapazitätsreserve | Statkraft Markets GmbH | Gaskraftwerk Landesbergen - Gasturbine | 31628 | Landesbergen | Hävern 1 | Niedersachsen | 26299 | Erdgas | Erdgas, Erdölgas | Erdgas | Nein | Gasturbinen mit nachgeschalteter Dampfturbine | Erdgas | Gasturbine | 0.43 | https://www.statkraft.de/ueber-statkraft/standorte/Landesbergen-Gaskraftwerk/ | 29 | 28 | 24.36 | 40.69 | 128.045 | SUED
Ja | SEE952372080091 | TenneT | In Betrieb | SWM Services GmbH | SWM HKW Nord 2 T20 | 85774 | Unterföhring | Münchner Straße 22 | Bayern | 33587 | Erdgas | Erdgas, Erdölgas | Erdgas | Ja | Kondensationsmaschine mit Entnahme | Erdgas | GuD | 0.4059 | Annahme basierend auf DIW (2014) | 181.5 | 166.5 | 144.855 | 40.69 | 136.0882 | SUED
Nein | SEE988182827533 | TenneT | Netzreserve | Uniper Kraftwerke GmbH | Staudinger 4 | 63538 | Großkrotzenburg | Hanauer Landstraße 150 | Hessen | 28126 | Erdgas | Erdgas, Erdölgas | Erdgas | Nein | Kondensationsmaschine mit Entnahme | Erdgas | GuD | 0.3597 | OPSD (2020) | 330 | 290 | 252.3 | 40.69 | 153.3748 | SUED
Ja | SEE915432109163 | TenneT | In Betrieb | Uniper Systemstabilität GmbH | Irsching 6 | 85088 | Vohburg | Paarstraße 30 | Bayern | 45139 | Erdgas | Erdgas, Erdölgas | Erdgas | Nein | Kondensationsmaschine ohne Entnahme | Erdgas | GuD | 0.4 | https://www.muenchsmuenster.de/fileadmin/user_upload/01_00_00_bnBm-Ir6_Allgemeine_Angaben_UKW_Rev03.pdf | 160 | 150 | 130.5 | 40.69 | 138.0734 | SUED
Ja | SEE998984420832 | TenneT | In Betrieb | Volkswagen AG | HKW Nord Generator A | 38440 | Wolfsburg | Berliner Ring 2 | Niedersachsen | 36069 | Erdgas | Erdgas, Erdölgas | Erdgas | Ja | Gegendruckmaschine mit Entnahme | Erdgas | GuD | 0.4059 | Annahme basierend auf DIW (2014) | 34.1 | 30.5 | 26.535 | 40.69 | 136.0882 | SUED
Ja |  | TenneT | [8 empty] | Wasserstoff | Wasserstoff | Wasserstoff | [8 empty] | 2000 |  | 350 | SUED